## UVODNI DIO
TROŠKOVNIK
NARUČITELJ: GRAD GOSPIĆ, Budačka 55, Gospić
PONUDITELJ:
(naziv, adresa/ sjedište ponuditelja, OIB)
PREDMET NADMETANJA: Izgradnja poslovne građevine za smještaj vozila i opreme Gradskog društva Crvenog križa, ev. br.JNMV-12/23
U ovom troškovniku navedena su tehnička pravila i osnovna obilježja (karakteristke) koja opisuju predmet nabave pomoću hrvatskih, odnosno europskih i međunarodnih normi.
Za sve dijelove predmeta nabave u kojima se upućuje na norme, ponuditelji su slobodni nuditi rješenja koja na jednakovrijedan način zadovoljavaju zahtjeve definirane troškovnikom.
Pored opisa stavke ostavljen je prostor za upis jednakovrijednog rješenja, u koji se upisuje naziv proizvoda/opreme i naziv proizvođača. Ćelije u koja se upisuju jednakovrijedna rješenja (ako je primjenjivo) označena su žutom bojom.
Upute za popunjavanje:
1. | popunjava se ćelija A6 (šesti redak) označena plavom bojom na način da se upiše naziv ponuditelja, adresa/ sjedište i OIB ponuditelja,
2. | popunjavaju se ćelije u stupcu F - Jedinična cijena (bez PDV-a) u EUR na način da se upisuje jedinična cijena izražena u euru i zaokružena na dvije decimale, ostala polja se automatski popunjavaju,
3. | ako je primjenjivo, ponuditelj pored opisa stavke upisuje ponuđeno (jednakovrijedno) rješenje.
4. | popunjava se ćelija označena plavom bojom koja se nalazi u dijelu UKUPNA REKAPITULACIJA I JAMSTVO
NAPOMENA: Ukoliko su stavke u troškovniku opisane uz navođenje marke ili izvora, ili posebnog procesa, ili norme, ili zaštitnog znaka, patenta, tipa ili posebnog podrijetla ili proizvodnje, smatra se da su takve stavke popraćene formulacijom „ili jednakovrijedno“.

## Građ-obrtn naslovnica
GRAD GOSPIĆ, BUDAČKA 55, GOSPIĆ OIB: 22538763965 TROŠKOVNIK RADOVA Izgradnja poslovne građevine za smještaj vozila i opreme Gradskog društva Crvenog križa TD: 02-10/21-T |  | Consilium d.o.o. projektiranje, nadzor i građenje; OIB: 95339822934 a. Zagrebačka 18, 53000 Gospić m. +385 95 554 7999 e. info@consilium-gs.hr
TROŠKOVNIK GRAĐEVINSKO OBRTNIČKIH RADOVA

## OPĆI UVJETI
OPĆI UVJETI
UVOD
Ponuditelj je dužan u cijenu uključiti sve manipulativne i režijske troškove (vlastite i od kooperanata) i uskladiti sve radove radove u smislu organizacije gradilišta, režijskih troškova, održavanja reda i čistoće, zaštite izvedenih radova i suradnje na ugradnji elemenata koji uključuju rad više izvođača.
Sve radove i usluge iz ovog troškovnika treba izvesti solidno i stručno do potpune gotovosti i funkcionalnosti u skladu s:
projektnom dokumentacijom;
važećim zakonima, propisima i normama;
pravilima struke i zanata;
prema uputama proizvođača.
Predviđen je stručni nadzor izvođenja radova.
ZAJEDNIČKI OBRAČUNSKO TEHNIČKI UVJETI
Ovi zajednički obračunsko tehnički uvjeti su sastavni dio svih općih uvjeta za pojedine vrste radova.
Cijene upisane u ovaj troškovnik sadrže svu odštetu za pojedine radove i dobave u odnosnim stavkama troškovnika i to u potpunosti završenom radu tj. sam rad materijal naknadu za alat, sve pripreme sporedne i završne radove te horizontalne i vertikalne prijevoze i prijenose, postave i skidanje potrebnih skela, sve sigurnosne mjere po odredbama i sl. U cijenu su također uključena sva druga davanja kao i pripomoći kod izvedbe obrtničkih radova zaštita obrtničkih radova i proizvoda: stolarije, sanitarije, obloga, zatim sva potrebna ispitivanja materijala radi postizanja tražnje kvalitete i čvrstoće po propisima. Sav upotrebljeni materijali kao i finalni proizvod mora odgovarati postojećim tehničkim propisima, a ukoliko je to materijal ili proizvod izvan naših standarda treba kvalitetu istih dokazati atestom zavoda za ispitivanje materijala.
Davanjem ponude izvođač se obvezuje pravovremeno nabaviti sav opisani materijal i proizvode, a u slučaju nemogućnosti nabavke opisanog, tokom izvedbe gradnje će se za svaku izmjenu prikupiti ponude i uz suglasnost nadzornog inženjera i investitora odabrati najpovoljnija.
Izvođač nema pravo na manipulativne troškove za radove koje izvode njegove vlastite jedinice bez obzira da li se radi o građevinskim ili obrtničkim radovima.
Izvođač je obvezan voditi građevinski dnevnik i građevinsku knjigu, koju će potpisivati nadzorni inženjer, kako bi se mogla kontrolirati količina izvedenih radova.
Prije početka izrade treba sve mjere i količine prekontrolirati u naravi i dogovoriti sa projektantom sve pojedinosti izvedbe.
Opseg radova
Ovim troškovnikom obuhvaćeni su svi građevinski i obrtnički radovi uključivo i potrebna rušenja.
Izvođač je obvezan predavati se svih postojećih i važećih zakona, standarda, naredbi i uputstva, uredbi, pravilnika, propisa i drugih akata koji se odnose ili se mogu odnositi na radove koje je preuzeo.
Tehnička dokumentacija
Sva tehnička dokumentacija čiji sastav je naveden u projektu predstavlja cjelinu i sastavni je dio ugovora o građenju. U slučaju razlike između nacrta i troškovnika, troškovnici su određujući u bilo kojem slučaju nejasnoća ili razlike u brojevima nacrtima ili troškovnicima, a o tome se mora odmah obavijestiti nadzorni inženjer i projektant i zatražiti tumačenje i objašnjenje. Traženje takvog tumačenja i objašnjenja ne može ni u kom slučaju poslužiti kao isprika da se ne nastavi rad u suglasnosti sa tumačenjem odnosno odlukom odgovornog projektanta i nadzornog inženjera.
Za sve ugrađene materijale završnu obradu i opremu izvoditelj je obvezan dobiti suglasnost projektanta, a bez te suglasnosti nadzor ih nije dužan priznati. U slučaju razlike između nacrta u manjem i oni u većoj mjerilu, nacrti u većem mjerilu (detaljni nacrti) su odlučujući. Na bilo kojem nacrtu gdje je prikazan dio radova, a ostatak je dan u konturi dio koji je prikazan primjenjuje se i na ostale dijelove radova.
Ako tokom gradnje nastupe neke promjene ili dopune treba prije provedbe istih tražiti suglasnost nadzornog inženjera i ugovoriti jediničnu cijenu na osnovi elemenata danih u ponudi i to unijeti u građevinski dnevnik i ovjeru. Sve nastale više radnje koje nisu utvrđene na ovaj način neće se priznati u obračunu.
Privremeni objekti i oprema instalacije
Izvođač je obvezan dostaviti i instalirati sve privremene objekte, ograde, zaštite opremu i instalacije potrebne za normalno izvođenje radova te iste ukloniti sa gradilišta nakon završetka radova, privremeni objekti, ograde, zaštita i oprema pored ostalog obuhvaća uređenje pristupa izgradnju eventualno potrebnih baraka, privremeno uređenje postojećih prostorija koje mogu poslužiti za odlaganje, doprema i postava građevinskih dizala dizalica, ljestve i penjalice, ograde, zaštitne ograde, skele, platforme oznake ploču gradilišta, protupožarnu opremu i sve ostalo potrebno za brzo i sigurno odvijanje izgradnje.
Izvođač će sve ove radove izvesti bez posebne naplate
Za čitavo vrijeme gradnje izvođač je obvezan postaviti i dati bez naknade za korištenje gradilišni ured za nadzornog inženjera razumnog standarda i veličine 8m za svakog inženjera. Ured mora imati telefonsku, faks i internetsku vezu, grijanje i hlađenje, rasvjetu i mora biti potpuno opremljen namještajem (radni stol, stolica i arhivska i polica). Također je obvezan osigurati sanitarni čvor s jednim muškim i jednim ženskim toaletom. Oprema: a3 pisači u boji i kopirni uređaj, može i multifunkcijski uređaj.
Izvođač će bez posebne naplate izvesti sve potrebne privremene priključke za vodovod i kanalizaciju električnu mrežu i telefon te provesti potrebnu rasvjetu na gradilištu uključivo propisanu svjetlosnu rasvjetnu signalizaciju.
Izvođač je obvezan na gradilištu organizirati čuvarsku službu te osigurati policom imovinu trećih lica i života od svih eventualnih šteta i ozljeda koje mogu biti prouzrokovane građenjem ili pripremom za građenje. Izvođač preuzima potpunu odgovornost za sav materijal opremu itd. tokom provođenja pripremnih radova i izvođenja objekta, uključivo i materijal i opremu kooperanata, suizvođača itd. sve do potpune primopredaje svih radova i objekata investitoru.
Rušenja
Izvođač radova po završetku grubih radova treba izvršiti čišćenje te svu žutu odvesti na gradsku deponiju.
Čišćenja
Izvođač radova će izvesti sva čišćenja tokom radova te po završetku pojedinih grubih radova kao i fino čišćenje po završetku svih radova, a neposredno prije konačne primopredaje. Čišćenje obuhvaća uklanjanje svog smeća, otpadaka, šute, materijala ili elemenata koje je nadzorni inženjer odbio i zatražio da se uklone sa gradilišta kao i konačno čišćenje i pranje nakon završetka svih radova te držanje svih materijala uredno uskladištenih. Izvođač je također obvezan ukloniti sve materijale opremu itd. Gruba čišćenja izvoditi svakog dana po završetku radova. Izvođač je obvezan izvesti i završno čišćenje cijelog objekta prije primopredaje uključivo sva pranja stakla, pločica, podova sanitarnih uređaja, armatura itd.
Sva ta čišćenja izvođač će izvesti sredstvima za čišćenje koja su proizvedena i preporučena za primjenu na površinama koje se čiste i izvođač će o svom trošku zamijeniti, popraviti i dovesti u ispravno stanje sve radove i površine koje eventualno ošteti tokom takvog čišćenja.
Uklanjanje otpada
Izvođač će tokom trajanja izvedbe uklanjati sve otpatke, smeće i šutu te će isto otpremiti izvan gradilišta prema zakonu o zbrinjavanju otpada i održati cijeli objekt uključivo dvorište i pločnike i ulice oko gradilišta u urednom i radnom stanju. Izvođač je obvezan voditi računa i provesti mjere osiguranja da se tokom uklanjanja otpadaka materijala i opreme ne dovedu u opasnost ljudi i imovine prilikom čišćenja i uklanjanja otpadaka kada god je to moguće. Izvođač će koristiti vodu da smanji stvaranje prašine. Nikakvo smeće neće biti spaljivanjo na gradilištu, nikakvo smeće ili otpaci neće se bacati u iskop jame niti koristiti kod nasipavanja.
Vozila koja će se koristiti za odvoz smeća šute i otpada moraju imati platneni krov (ceradu),a materijal koji se prevozi mora biti poprskan vodom sve kako bi se spriječilo njihovo rasipanje i raznošenje vjetrom tokom prijevoza do lokaliteta za deponiranje. Suvišno blato i ostala nečistoća trebaju se očistiti sa kotača vozila kako bi se spriječilo da se isto raznosi po ulicama izvan gradilišta. Svako eventualno blato i ostalu nečistoću koju takva vozila razne su po ulicama izvan gradilišta obvezan je izvođač o svom trošku ukloniti i zaprljane površine očistiti.
Čuvanje materijala
Sav materijal i oprema koji će se upotrijebiti na objektu moraju biti uskladišteni, složeni i zaštićeni te održavani u urednom i dobrom stanju. Sav suvišni materijal, oprema i alat koji nije više u upotrebi kao skele itd. moraju biti uredno složene tako da ne ometaju napredak preostalih radova te uklonjeni prvom prilikom sa gradilišta. Ukoliko se postojeće prostorije ili djelomično dovršeni prostori objekta koriste za privremeno skladište materijala, ne koči se pravovremeno izvođenje preostalih radova niti inspekciju odnosno kontrolu izvedenih radova. Izvođač je također odgovoran da težina uskladištenih materijala ne pređe računato dozvoljeno opterećenje konstrukcije.
Završetak radova
Po završetku svih radova izvršit će se primopredaja izvedenog objekta putem Komisije u kojoj će obavezno biti predstavnici investitora, projektanta i izvođača, a po potrebi i predstavnici proizvođača ili poduzeća koja su sudjelovala u financiranju ili izvedbi objekta. Prije primopredaje radova izvođač je obvezan investitoru dostaviti svu dokumentaciju, naročito projekt izvedenih radova odnosno izvedeni projekt sa svim izmjenama i dopunama nastalim u toku građenja, građevinski dnevnik, ateste, rezultate ispitivanja itd. kao i drugu dokumentaciju potrebnu investitoru da zatraži uporabnu dozvolu u skladu sa zakonima i propisima. Tokom primopredaje vodit će se zapisnik te je izvođač obvezan izvršiti sve eventualne ispravke popravke i zamjene na radovima ukoliko se takve utvrde u tom zapisniku. Ove obaveze izvođača ne isključuju njegovu obavezu do Komisije za tehnički pregled.
OPĆI OPIS UZ TROŠKOVNIK
Izvođač je dužan postaviti i instalirati sve privremene objekte, ograde, zaštite, opremu i instalacije potrebne za normalno izvođenje radova, te ih nakon završetka radova ukloniti. Privremeni objekti, ograde, zaštite i oprema, obuhvaćaju, pored ostalog i uređenje prostora, izgradnju eventualno potrebnih baraka, povremeno uređenje postojećih prostorija, sanitarija, dopremu i postavu građevinskih dizala, kranova i dizalica, privremenih stubišta, ljestve i penjalice, ograde, skele, platforme, oznake, protupožarnu opremu i sve ostalo potrebno za brzo i sigurno odvijanje gradnje.
Izvođač će sve ove radove izvesti bez posebne naplate (osim specificiranog u stavkama troškovnika). Izvođač će bez posebne naplate izvesti prema potrebi sve privremene priključke na vodovod, kanalizaciju, električnu mrežu i telefon, te provesti potrebnu rasvjetu na gradilištu, uključivo propisanu svjetlosnu rasvjetnu signalizaciju. Izvođač je na gradilištu dužan organizirati čuvarsku službu, te osigurati imovinu trećih osoba i života od svih eventualnih šteta i ozljeda. Izvođač preuzima potpunu odgovornost za sav materijal i opremu kooperanata sve do potpune primopredaje svih radova i objekta investitoru.
Izvođač će na ulazu u gradilište postaviti ploču s podacima o investitoru, projektantu, izvođaču i objektu.
Svi radovi izvesti će se od kvalitetnog materijala prema opisu, detaljima, pismenim naređenjima, ali sve u okviru ponuđene jedinične cijene. Sve štete učinjene prigodom rada na vlastitim ili tuđim radovima imaju se ukloniti na račun činitelja.
Svi nekvalitetni radovi imaju se otkloniti i zamijeniti ispravnim, bez bilo kakve odštete od strane investitora.
Ako opis koje stavke dovodi izvođača u sumnju o načinu izvedbe, treba pravovremeno prije predaje ponude tražiti objašnjenje od projektanta.
Eventualne izmjene materijala te način izvedbe tijekom gradnje moraju se izvršiti isključivo pismenim dogovorom s projektantom, nadzornim organom i investitorom. Sve više radnje koje neće biti na taj način utvrđene neće se moći priznati u obračunu.
Jedinična cijena sadrži sve ono nabrojeno kod opisa pojedine grupe radova, te se na taj način vrši i njihov obračun. Jedinične cijene primijenit će se na izvedene količine, bez obzira u kojem postupku one odstupaju od količine u troškovniku.
Izvedeni radovi moraju u cijelosti odgovarati opisu u troškovniku, a u tu svrhu investitor ima pravo od izvođača tražiti prije početka radova uzorke koji se čuvaju u upravi gradilišta ili kod investitora, te im izvedeni radovi moraju u cijelosti odgovarati.
Sve mjere u planovima provjeriti u naravi. Sve kontrole vrše se bez posebne naplate. Jediničnom cijenom treba obuhvatiti sve elemente kako slijedi:
MATERIJAL Pod cijenom materijala podrazumijeva se dobavna cijena svih materijala koji sudjeluju u radnom procesu kao: osnovni materijal, vezni materijal i materijali koji ne spadaju u finalni produkt već samo kao pomoćni. U cijenu je uključena i cijena transportnih troškova bez obzira na prijevozno sredstvo, sa svim prijenosima, utovarima i istovarima te uskladištenja i čuvanja na gradilištu od uništenja (prebacivanje, zaštita i sl.). U cijenu je također uključeno i davanje potrebnih uzoraka kod izvjesnih vrsta materijala.
RAD U analizu rada treba uključiti sav rad (i glavni i pomoćni ) te sav unutarnji transport. Ujedno treba uključiti i rad oko zaštite gotovih konstrukcija i dijelova objekta od štetnog atmosferskog utjecaja- vrućine, hladnoće i sl.
SKELA Sve vrste raznih skela, bez obzira na visinu i primjenu, ulaze u jediničnu cijenu dotičnog rada (ukoliko nije drugačije navedeno ).
OPLATA U cijenu oplate uključena su i podupiranja, uklještenja te postava i skidanje, sa čišćenjem i slaganjem na deponij lociran prema organizacionoj shemi građenja. Ujedno u cijenu ulazi namakanje oplate prije betoniranja, kao i premazivanje limenih kalupa. Po završetku betoniranja sva se oplata im nakon nekog vremena skinuti, očistiti pripremiti za ponovnu upotrebu ili složiti na deponij.
IZMJERE Ukoliko nije u pojedinoj stavci dat način rada, ima se u svemu pridržavati propisa za pojedinu vrstu rada ili prosječnih normi u građevinarstvu.
ZIMSKI I LJETNI RAD Ukoliko je ugovoreni termin izvršenja objekta uključen i zimski period, odnosno ljetni period, izvođaču se neće priznati nikakva naknada za rad pri niskoj temperaturi, kao i za atmosferske nepogode, jer sve to mora biti uključeno u jediničnu cijenu. Za vrijeme zime izvođač ima objekt zaštititi te se svi eventualno smrznuti dijelovi istog imaju otkloniti i izvesti ponovno bez bilo kakve naplate. Ukoliko je temperatura niža od temperature pri kojoj je dotični rad dozvoljen, a investitor ipak traži da se radi, izvođač ima pravo zaračunati naknadno po normi 6.006, ali u tom slučaju snosi punu odgovornost za ispravnost i kvalitetu rada.
FAKTORI Na jediničnu cijenu radne snage izvođač ima pravo zaračunati faktor po postojećim propisima i privremenim instrumentima na osnovi zakonskih propisa. Povrh toga izvođač ima faktorom obuhvatiti i slijedeće radove koji se neće posebno platiti kao naknadni rad i to: kompletnu režiju gradilišta uključujući dizalice, mostove, mehanizaciju i sl., najamne troškove za posuđenu mehanizaciju koju izvođač sam ne posjeduje, a potrebno mu je pri izvođenju rada, čišćenje ugrađenih elemenata od žbuke, sva ispitivanja materijala, ispitivanje dimnjaka i ventilacija u svrhu dobivanja potvrde od dimnjačara ispravnosti istih.
OPĆI UVJETI ZA PRIPREMNE RADOVE
Prije davanja ponude, izvođač radova treba proučiti troškovnik i nacrte, pregledati, te provjeriti postojeće stanje kako bi mogao dati realnu cijenu pripremnih radova.
Pripremni radovi se izvode prije početka ostalih radova, a naročito trebaju biti usklađeni sa faznosti izvođenja radova, prema predloženoj faznosti od strane investitora, koja je u zavisnosti od vremenskih termina (vidi posebne uvjete), odnosno prema terminskom planu izvoditelja.
Pripremne radove treba izvoditi stručno osposobljeni radnici određenih grupa i struka, što uključuje pored građevinara i stručno instalatersko osoblje.
Pripremni radovi obuhvaćaju izradu plana i redosljeda aktivnosti kako bi se radovi mogli odvijati sukladno zahtjevima vezanim za specifičnosti, mjesto i vrijeme izvedbe (osiguranje priključaka, određivanje točnih geodetskih visina).
Obračun pripremnih radova treba prikazati prema utrošenim satima radnika određenih grupa i struka, paušalnom ocjenom prema kompliciranosti svakog pojedinog zahvata i ostalim činiocima koji utječu na cijenu (vidi posebne uvjete).
Izvođaču radova se neće priznati dodatne radnje, jer će se smatrati da nije stručno obavio pripremne radnje i da nije u cijelosti proučio dokumentaciju i postojeće stanje sa svim instalacijama i specifičnostima izvedbe.
Nakon izvođenja pripremnih radova nužno je očistiti gradilište kako bi bilo pripremljeno za izvođenje ostalih radova.
Pod čišćenjem nakon navedenih radova podrazumijeva se i održavanje uređenosti okolnih prostora uz gradilište, dok su velika čišćenja i odvoz materijala nastalog zbog ostalih radova obuhvaćeni u troškovniku ostalih građevinskih radova.
Gradilište mora biti uređeno sukladno odredbama Zakona o zaštiti na radu te sukladno elaboratu uređenja gradilišta.
Sve potrebne radnje za uređenje gradilišta, natpisna ploča gradilišta, ograde, svi potrebni privremeni priključci i uređenja privremenih puteva obveza su izvođača.
Ovi uvjeti se mjenjaju ili nadopunjuju pojedinim stavkama troškovnika.
OPĆI UVJETI ZA BETONSKE I ARMIRANOBETONSKE RADOVE
Kod izvedbe betonskih i armirano betonskih radova izvođač se u svemu mora pridržavati: Tehničkim propisom za građevinske konstrukcije (NN 17/17), normama HRN EN 206-1:2006 i HRN EN 13670:2010. Osim toga izvođač se mora pridržavati svih tehničkih propisa i standarda s obaveznom primjenom za čelik, cement, agregat i ostale materijale.
Oplata mora biti izvedena prema važećem tehničkom propisu u skladu sa obaveznim hrvatskim normama, a drvo mora u pogledu dimenzije i kvalitete odgovarati HRN-i, kao i ostali materijali koji se koriste pri izradi oplate. Pod glatkom oplatom podrazumijeva se limena oplata ili eventualno oplata sa glatkim pločama sa stisnutim sljubnicama. Površina betona mora imati jednoliku strukturu i boju. Izvođač je dužan bez posebne naknade, nakon skidanja oplate, očistiti površinu betona od eventualnih curki, ostataka premaza oplate i sl. Ugradnju betona treba izvesti pažljivo, uz prethodno premazivanje oplate. KONAČNA OBRADA SVIH BETONSKIH POVRŠINA TREBA BITI RAVNA I PRIPREMJENA SAMO ZA IMPREGNACIJU+GLETANJE + BOJENJE (ŠTO SE POSEBNO OBRAČUNAVA TROŠKOVNIKOM SOBOLIKARSKIH RADOVA) . U jediničnoj cijeni treba uključiti i postavljanje oplate za ostavljanje otvora za prolaz instalacija što se neće posebno obračunavati.
U pravilu, kod ugradnje, beton se sabija vibratorom, odnosno pervibratorom, ovisno o konstrukciji. Vibriranje vršiti do te mjere da ne dođe do segregacije betona. Kod izrade betonskih i armirano betonskih konstrukcija treba se pridržavati nacrta oplate, armaturnih nacrta, detalja za razne ugradnje, statičkog proračuna, te uputa projektanta-konstruktera i nadzornog inženjera.
Marke i kvaliteta betona za sve armirano betonske i montažne konstrukcije su određene u statičkom računu, pa ih se izvođač mora strogo pridržavati, kao i dimenzija određenih nacrta te izraditi projekt betona kojeg ovjerava nadzorni inžinjer. Izvođač je dužan tokom gradnje uzimati probne betonske kocke prema projektu betona od svake karakteristične konstrukcije. Postupak od uzimanja uzoraka do ispitivanja mora biti po važećim propisima. Sve troškove oko redovnog ili izvanrednog ispitivanja kvalitete betona snosi izvođač.
Tehnologiju izvedbe, te eventualno prekidanje izvesti po uputi konstruktera. Obrada gornjih površina betona treba biti ravno zaribana, osim gdje se u stavci traži drugačija obrada. Sve visine pri izradi oplate davati, a poslije betoniranja kontrolirati instrumentom. Armirano betonski montažni elementi moraju imati potpuno ravne i glatke površine i izvode se u pravilu u glatkoj ili limenoj oplati.
Svu dokumentaciju za montažne elemente koju izrađuje izvođač, dužan je dati na odobrenje projektantu i nadzornom inženjeru. Također sve završne boje i teksture obrade mora ovjeriti projektant te se moraju izraditi uzorci.
Količine željeza u troškovniku su aproksimativne. Točne količine za obračun date su u armaturnim nacrtima. U cijeni armature podrazumijeva se dobava, doprema čišćenje od rđe, rezanje, savijanje i montaža. Betonsko željezo mora biti uredno položeno prema armaturnim nacrtima, a betoniranje može započeti tek nakon pregleda i preuzimanja armature po nadzornom inženjeru. Prilikom betoniranja treba naročito paziti da armatura ostane u položaju predviđenom statičkim računom i nacrtom. Jedinična cijena pojedine stavke za betonske i arm. betonske konstrukcije mora sadržavati: sve vertikalne i horizontalne transporte, sav rad, osnovni i pomoćni.
Sadrži i sva potrebna podupiranja, oplate učvršćenja, radne skele, mostove i prilaze, sva ubacivanja i prebacivanja betona, nabijanja, vibriranja i previbriranja, mazanja oplate "oplatanom", kvašenja oplate.
Također sadrži i zaštitu betonskih i A.B. konstrukcija od djelovanja atmosferilija, vrućine, hladnoće i sl., njega betona. U pravilu kod arm. betonskih radova cijena betona, oplate i željeza dane su odvojeno, a u slučajevima kada nisu posebno iskazani, jedinična cijena se odnosi na kompletan rad i materijal (beton s oplatom i armaturom), te transport do mjesta ugradnje. Obračun radova za betonske i arm. betonske konstrukcije izvodi se prema važećim propisima i prosječnim normama u graditeljstvu, ako to nije troškovnikom drugačije predviđeno.
Betonske i arm. betonske radove izvesti prema opisu u troškovniku te u skladu sa važećim standardima za armirane i nearmirane betone prema pravilniku. Pri betoniranju jedne cjelovite betonske odnosno arm. bet. konstrukcije upotrijebiti isključivo jednu vrstu cementa. Izvođač je dužan dati na ispitivanje betonske uzorke prema Pravilniku o tehničkim mjerama bez posebne naplate. Šljunak mora imati propisani granulometrijski sastav, bez organskih primjesa. Za nosive konstrukcije upotrebljava se agregat u granulacijama osim iznimka predviđenih u Pravilniku. Ovo se sve analogno odnosi na tucanik i drobljenac.
A) BETONSKI RADOVI
Beton se mora miješati strojno i to za sve betonske i armirano betonske konstrukcije. Ručno je dozvoljeno miješati jedino male količine nekonstruktivnih dijelova na objektu. Marke betona određuju se prema proračunu. Nabijeni beton se betonira u slojevima od cca 15 cm te ga treba dobro nabijati, a prekide u slojevima vršiti stepenasto. Velike površine bet. ploča moraju se dilatirati. Sve horizontalne površine prilikom betoniranja moraju biti ravne za polaganje hidroizolacije ili zvučne izolacije
Kod betoniranja konstrukcije nakon prekida prvo treba spojeve očistiti, površinu ohrapaviti, isprati, a potom betonirati.
Beton treba zaštititi dok se nije vezao od djelovanja atmosferskih i temperaturnih utjecaja. Za vrijeme ljeta treba ga dobro polijevati vodom, da ne bi na površini nastalo sušenje prije vezanja. Potrebno ga je od djelovanja kiše pokriti, a u zimi od smrzavanja treba ga zaštititi slojem pijeska ili na koji drugi način. Sve eventualne ispucane i deformirane dijelove konstrukcije ukloniti i zamijeniti novima, bez prava naplate. Kod betoniranja kompliciranih i statičkih važnih konstrukcija treba prethodno pozvati statičara da pregleda armaturu. Nadzorni inženjer ima pravo izvršiti izvanredno ispitivanje betona tj. uzeti seriju kocaka i dati ih na ispitivanje. Za betoniranje izvesti svu potrebnu skelu sa prilazima, mostovima i sl.
Ovi opći uvjeti mijenjaju se ili nadopunjuju opisom pojedine stavke troškovnika. Sve radove izvesti prema važećim tehničkim propisima. Za armirano betonske radove izvođač mora imati statički račun, planove oplate i armature po kojima će izvoditi ove radove. Prije početka betoniranja armirano betonskih elemenata izvođač je obavezan pozvati nadzornog inženjera da pregleda armaturu i upiše u građevinski dnevnik da se može početi s betoniranjem.
Građevinski materijal
a) vezno sredstvo
Kao vezno sredstvo smije se upotrijebiti samo normalni ili visoko vrijedni portland cement i druge vrste cementa koje odgovaraju propisima. Cement treba biti pravilno uskladišten, što znači da vreće cementa treba spremiti pod nadstrešnicu s podom podignutim od nivoa terena da se spriječi prodiranje vlage.
b) agregat
Izvođač je obavezan održavati kvalitetu granulacije agregata prosijavanjem triju frakcija, i stalno je na isti način kontrolirati, pa i onda, kad agregat po prirodnom sastavu ima ispravnu granulaciju.
c) voda
Voda ne smije sadržavati štetnih sastojaka, te mora biti čista, bez organskih primjesa i mulja.
d) betonski čelik
Betonski čelik prije ugradnje treba ispraviti, očistiti od rđe, masnoće i blata. Savijanje treba obaviti točno prema nacrtima armature. Prije samog betoniranja treba armaturu ispravno postaviti u oplatu, a sve dodire i međusobna ukrštanja treba vezati žicom.
Izvedba
Sve prednapregnute dijelove AB konstrukcije (glavni nosač) izvesti u skladu s tehničkim uvjetima statičkog proračuna te uz kontrolu konstruktera.
Pripremanje betona na gradilištu
Beton se miješa u miješalici. Ručno miješanje dopušta se samo za manje važne konstrukcije - podložni beton, za niske marke betona - beton C12/15 i po prethodnom odobrenju nadzornog inženjera, a u skladu sa projektom betona. Cement, agregat i voda moraju se dodavati u količinama koje osiguravaju propisanu marku betona. Za izradu betona odabirati takvu granulaciju agregata, vodocementni faktor, da se dobije beton potrebne konzistencije, koja će osiguravati traženu marku. Izvođač ispitivanjem mora dokazati da upotrebljeni materijal i proizvedeni beton imaju propisanu kvalitetu, a tu mora biti označeno gdje je taj materijal upotrijebljen (građ. pozicija).
Ugrađivanje betona
Prije ugradbe betona treba dobro navlažiti oplatu vodom, a nakon izvedbe treba beton vlažiti po potrebi najmanje tri dana. Treba paziti da se kod armirano betonskih konstrukcija ne pomakne armatura, a isto tako da su šipke sasvim obložene betonom. Zabranjeno je naknadno dodavanje vode gotovom betonu. Ugrađivanje se vrši strojno ili ručno.
Dođe li do prekida betoniranje presjek treba biti stepenasto prekinut s plohama okomitim na djelujuće sile, a kod grada i nosača u trećini raspona (nul točke). Betoniranje se može nastaviti tek nakon stvrdnuća ranijeg dijela. Prije nastavka betoniranja sudarne plohe treba vlažiti vodom, a na početku betoniranja treba upotrijebiti beton bez najkrupnijih frakcija, s povećanim vodocementnim faktorom.
Drvo koje će se upotrebljavati za tesarske radove mora odgovarati propisima. Drvena građa se može koristiti najviše 3 puta. Drvo mora biti dobro osušeno, ravnog rasta, bez oštećenja i zdravo. Potrebno je upotrijebiti drvo one vrste i klase propisane statičkim računom. Poželjno je da građa bude piljena građa. Kod piljene građe treba paziti da bude piljena paralelno s vlaknima. Drveni spojevi izvode se prema propisima za drvene konstrukcije (vijcima s maticama, moždanicima itd.). Oplatu treba pažljivo skidati, da se ne ošteti konstrukcija, a nakon toga je treba složiti na gradilištu. Treba odvojiti dio koji će se još koristiti.
B) ARMIRAČKI RADOVI
Armiračke radove izvesti u skladu sa važećim standardima za armature. Savijanje željeza vrši se točno po nacrtu savijanja. Prije početka betoniranja armaturu pregledava nadzorni inžinjer investitora, a kod složenih konstrukcija statičar upisom u građevinski dnevnik. Željezo po planu savijanja mora biti iz jednog komada, ne smiju se spajati 2 ili 3 veća komada. Prije betoniranja željezo dobro očistiti, povezati te podložiti. Upisom u građ. dnevnik od strane nadzornog inženjera i statičara može se započeti sa betoniranje. Obračun se vrši prema postojećim normama.
C) OPLATERSKI RADOVI
Oplaterske radove izvesti prema opisu u troškovniku i planu oplate te u skladu sa važećim standardima za izvedbu i materijal. Oplatu treba postaviti tako da se nakon betoniranja ne pojavi ni najmanja deformacija na konstrukciji. Skidanje oplate raditi pažljivo da ne dođe do oštećenja konstrukcije, naročito rubova, zubaca ili utora. Svi vidljivi dijelovi betona (zidovi, ploče, stupovi, dijelovi greda, stubišta i ostalo) izvode se glatkom limenom oplatom, te površina mora biti potpuno glatka bez ruba ili izbočina, završeci sa rubnom letvicom 2x2 cm tako da rub ne bude oštar. Svu oplatu izvesti točno prema detaljima, nacrtima i uputama projektanta. Obračun se vrši prema postojećim normama. Za sve radove na izradi ovih radova na svim visinama u jediničnim ciijenama uključena je i potrebna radna skela - fiksna ili pokretna što se neće posebno obračunavati.
OPĆI UVJETI ZA TESARSKE RADOVE
Konstrukcija mora biti izvedena prema važećem tehničkom propisu u skladu sa obaveznim hrvatskim normama, a drvo mora u pogledu dimenzije i kvalitete odgovarati HRN-i, kao i ostali materijali koji se koriste pri izradi oplate. Sve drvene dijelove treba premazati sredstvima protiv crvotočine 2 x.
U cijeni svake stavke je dobava, prijevoz, dostava na mjesto ugradnje, ispravno skladištenje i ugradnja sa svim pomoćnim materijalom, uz pridržavanje uputa proizvođača. Obveza je izvođača po završenoj ugradnji odvesti sav preostali materijal, ambalažu i otpad sa zgrade, te investitoru predati završen i očišćen rad.
Izvođač je dužan prije početka proizvodnje izraditi i predložiti na ovjeru projektantu konstrukcije i nadzornom inženjeru radioničku dokumentaciju i nacrte - detalje drvene i čelične konstrukcije radi odobrenja što je sve u cijeni stavki.
U jediničnim cijenama je potrebno uključiti sve potrebne predradnje, čišćenja, antikorozivnu zaštitu pocinčavanjem i ličenje završnim bojama prema odabiru projektanta
Za sve radove na izradi ovih radova na svim visinama u jediničnim ciijenama uključena je i potrebna radna skela - fiksna ili pokretna što se neće posebno obračunavati.
Sav upotrebljeni materijal i finalni građevinski proizvodi moraju odgovarati postojećim tehničkim propisima i HR normama. Prilikom izvedbe tesarskih radova treba se u svemu pridržavati svih važećih propisa i standarda za drvene konstrukcije. - Pravilnik o zaštiti na radu u građevinarstvu - HRN D.C1.040.,041. i 042
- rezana građa, ispitivanje oplate i skele ((izvođenje drvenih skela i oplata) - HRN U.C9.400.
- ispitivanje ploča vlaknatica i iverica-HRN D.D8.100.do 114
-slojevito drvo, terminologija i definicije-HRN D.10.060-1969
- ispitivanje drveta, opći dio-HRN D.A1.020-1957.
-ispitivanje drveta, održavanje sadržaja vlage-HRN D.A1.043-1979.
-ispitivanje drveta, određivanje zatezne čvrstoće u pravcu vlakana-HRN D.A1.048-1979
- ispitivanje drveta, zatezna čvrstoća okomito na drvna vlakna-HRN D.A1.052-1958.
-zaštita drveta, ispitivanje otpornosti prema gljivama, usporedna otpornost različitih vrsta drveta-HRN D.A1.058-1971.
-furnirske i stolarske ploče, određivanje stupnja slijepljenost HRN D.A1.072.1972
- tesana građa četinara HRN D.B7.020-1955.
-ploče vlaknatice (lesonit ploče), tehnički uvjeti za izradu i isporuku HRN D.C5.022-1968
Oplata mora biti sposobna da preuzme potrebno opterećenje, mora biti stabilna, otporna, ukrućena i dovoljno poduprta da se ne bi izvila, povila ili popustila u bilo kojem smjeru.
Za betonske elemente koji se samo dorađuju i boje oplata mora biti glatka, a za ostale dijelove obična. Sva oplata svih betonskih elemenata objekta uzeta je u cijeni za pojedine betonske i armiranobetonske radove.
Lake fasadne skele izrađivati od metala i drveta, a prema projektu radne organizacije izvoditelj, tj. nije dat tip skele, već se to prepušta izvoditelju.
Jedniničnom cijenom obuhvaćen je sav rad s potrebnim premazima, sav materijal, pomoćna skela, svi pomoćni radovi, donošenje i držanje alata i sitnog pribora, sva uskladištenja i svi transporti, dobava pogonskog materijala, osiguranje radova od vjetra, odstranjivanje svih otpada u toku radova i nakon dovršenja radova, popravak šteta učinjenih nepažnjom.
OPĆI UVJETI ZA LIMARSKE RADOVE
Sve radove u vezi izvedbe limarije koje se izvode po odabranom specifičnom proizvođaču treba obvezno izvesti po detaljima i tehnološkim rješenjima istog. To se odnosi kako na korištenje materijala tako i na uporabu odgovarajućeg alata. Glede specifičnosti gore navedenih radova izvoditelj je dužan prije davanja ponude obvezno se upoznati s načinom i detaljima izvođenja limarije koji su opisani ovim troškovnikom te s tehnologijom i specifičnostima izvođenja radova odabranog proizvođača. Sve eventualne nejasnoće i nedoumice izvoditelj je dužan usaglasiti prije davanja ponude. Nikakvi naknadni zahtjevi neće se moći uvažiti.
Sav upotrebljeni materijal i finalni građevinski proizvodi moraju odgovarati postojećim tehničkim propisima i HR normama. Prilikom izvedbe limarskih radova treba se u svemu pridržavati slijedećih propisa i normi: - Pravilnik o zaštiti na radu u građevinarstvu, - Pravilnik o tehničkim mjerama i uvjetima za završne radove u građevinarstvu, - Tehnički uvjeti za izvođenje limarskih radova, - HR norme: - pocinčani lim HRN C.E4.020. - bakarni lim HRN C.D4.500., HRN C.D4.020.
Pomoćni i vezivni materijali kalaj, zakovice, zavrtnji i drugo moraju odgovarati odredbama HR normi.
Cijenom izvedbe radova treba obvezno uključiti sve materijale koji se ugrađuju i koriste (osnovne i pomoćne materijale), sav potreban rad (osnovni i pomoćni) na izvedbi radova do potpune gotovosti i funkcionalnosti istih, sve transporte i prijenose do i na gradilištu sve do mjesta ugradbe, sva potrebna uskladištenja i zaštite, privremenu zaštitu krovne konstrukcije i hale od vremenskih nepogoda, sve potrebne radne skele i zaštitne konstrukcije, kao i sve drugo predviđeno mjerama zaštite na radu i pravilima struke.
U cijeni treba također uključiti izvedbu i obradu raznih detalja limarije kod spojeva, prijelaza, lomova i sudara ploha, završetaka limarije i drugo, sve obvezno usklađeno s drugim različitim materijalima i radovima uz limariju, do potpune gotovosti i funkcionalnosti.
Sve vidljive spojeve lima i ožbukanih fasadnih ploha treba obvezno brtviti po cijeloj dužini spoja trajno elastičnim kitom i uračunati u jediničnu cijenu. Sve spojeve lima treba obvezno izvesti nepropusno. Plohe izvedene limom moraju biti izvedene pravilno i u ravnini, po nagibima odvodnje i kosinama definiranim u projektu.
Sve spojeve lima ili nosača lima od plosnog željeza i fasadnih ploha treba izvesti vrlo pažljivo da se ne ošteti fasadna ploha. Ukoliko do toga ipak dođe oštećenje treba popraviti izvoditelj na svoj trošak.
U cijeni izvedbe treba obavezno uzeti i sva manja potrebna štemanja šliceva nužna za ugradbu i savijanje lima i izvedbu detalja, kao i sva sitnija štemanja ploha te potrebne popravke i zapunjavanja nastalih međuprostora i pukotina cem. mortom. Sve potrebne radne skele u cijeni.
Oblaganje vanjskih dijelova zgrada limom (krovni i fasadni paneli) mora se izvesti u svezi odredbi HRN U.N9.055.
U cijeni pojedine stavke treba obuhvatiti radne skele, dobavu i ugradnju materijala - osnovnog i pomoćnog, sve pripremne radove i međufaze radova potrebne za korektno dovršenje stavke prema pravilima struke i važećim propisima bez obzira da li je sve to napomenuto u pojedinoj stavci, sav potreban spojni i pričvrsni materijal, razradu detalja u fazi izvođenja, uredno izvedene međusobne spojeve pojedinih stavaka unutar ove grupe radova ili raznovrsnih grupa radova te izvedba u skladu s izvedbenim nacrtima, detaljnim izmjerama na licu mjesta i dodatnoj uputi projektanta, čiščenje po završenom radu.
Izmjere je potrebno izvršiti na gradilištu, nakon izvedbe, obračunato prema građevinskim normama. Obračun se vrši po m ili m2, ovisno o vrsti elementa, prema važećim građevinskim normama za pojedine radove, što je i naznačeno u pojedinim stavkama troškovnika. Eventualne nejasnoće oko načina izvedbe ili obračuna izvoditelj je dužan razjasniti sa nadzornim inžinjerom prije samog pristupanja izvođenju.
OPĆI UVJETI ZA FASADERSKE RADOVE
Prilikom izvođenja fasaderskih radova treba se pridržavati svih uputa proizvođača, kako u pripremi podloge, tako i u načinu pripreme, omjerima, vremenskim uvjetima i vremenskim razmacima nanošenja slojeva. Obveza je izvođača njega fasade i rad u granicama dozvoljenih atmosferskih prilika. U cijeni stavke su i ugradnja materijala, svi prateći radovi koji bez posebnog navođenja pripadaju ugovorenim radovima, te zaštita svih elemenata fasadne stolarije i bravarije. Sve boje dogovoriti s projektantom, uz obavezno predočenje uzorka boje i obrade. Sve boje dogovoriti s projektantom, uz obavezno predočenje uzorka boje i obrade. Obveza izvođača je montaža te po završenoj ugradnji demontirati skelu i sav preostali pripadajući materijal, ambalažu i otpad sa zgrade, te investitoru predati završno očišćenu fazu predmetnog rada.
Izvesti u skladu s važećim propisima i pravilima struke do potpune gotovosti fasade.
Dobava, montaža i demontaža fasadne cijevne i "H" skele, sa svim potrebnim ogradama, zaštitama i slično. Uključena je u cijenu izvan stavki fasaderskih radova. Stavka podrazumijeva i cijena obuhvaća rad, čeličnu pocinčanu potkonstrukciju, statički proračun, projekt skele, kontrolnu knjigu skele, plan montaže, sav ostali potreban materijal kao i sva pomoćna sredstva za montažu skele.
Dobava, montaža i demontaža fasadne cijevne skele sa svim potrebnim ukrućenjima i podupiranjima te popločenje drvenim podnicama debljine 5 cm.
Žbukanje se izvodi u dva sloja. Prvi, osnovni sloj nabacuje se preko površine koja se obrađuje i ona mora biti čista, određene čvrstoće i dovoljno hrapava da bi se omogućila trajna veza osnovnog sloja za površinu koja se obrađuje, a završni sloj mora biti trajno vezan za podložni. Prije nanošenja osnovnog sloja sve eventualne žice treba (od oplate ili skele) odstraniti, kako bi se izbjeglo prenošenje korozije na završni sloj i mrlje na pročelju. Sve izvedene površine moraju biti potpuno ravne i glatke, vertikalne, odnosno, gdje je potrebno horizontalne, kose ili oble. Profili i uglovi moraju imati oštre rubove, izrađene točno prema predviđenom obliku. Žbuka predviđena za izradu pročelja mora se sastojati od isprobanih primjesa i veziva jednoličnog zrna te na svjetlost postojane boje. U tvornički spravljenu smjesu žbuke nije dozvoljeno dodavati ikakve druge primjese osim vode. Količina, veličina i boja kamenih zrnaca birat će se prema potrebi. Odstupanje od vertikalnih i horizontalnih ravnina ne smije biti veće od 1 cm na 10 m.
Kontrola kvalitete vrši se viskom i libelom. Prianjanje temeljnog sloja za konstrukciju provjerava se kucanjem čeličnom šipkom. Ako se čuje tupi zvuk, takva se mjesta obilježavaju, skidaju i popravljaju. Ne smiju se pojaviti pukotine, već je dopuštena samo pojava naprslina. Sve površine moraju biti ujednačenog tona i strukture te bez uočljivih radnih nastavaka. Ovim troškovnikom obuhvaćena je izrada: temeljnog sloja te završnog sloja.
Sve detalje izvedbe na pročelju potrebno je dogovoriti i na njih ishoditi suglasnost nadzornog inžinjera, a prije pristupanja izvedbi radova. Obračun svih radova vršiti kako je to naznačeno u opisu stavaka.
U jediničnu cijenu radova potrebno je obračunati: - sve pripremne i završne radove, - sav rad i materijal potreban za izvođenje pojedine stavke opisa, - ispiranje i kvašenje površine zida, - zaštita izvedenog dijela obrade pročelja, - sav potrebni horizontalni i vertikalni transport, kao i transport do gradilišta, - primjena svih mjera zaštite na radu, - sve društvene obaveze.
Popis normativa za materijale koji se treba pridržavati:
- HRN B.C1. 030, B.C8.030. – građevinski gips
- HRN B.C1. 020, B.C8.042. – građevinsko vapno
- HRN B.C8.015, 022-026. – cement
- HRN B.C8.011. – portland cement
- HRN B.C8.030. – pijesak
- HRN U.M2.010., U.M2.012.
- HRN U.F2.010. – tehnički normativi za izvođenje fasaderskih radova.
Mort mora biti pripremljen i izrađen od mješavine cementa i uz dodatak hidratiziranog vapna za ubrzavanje vezivanja, plastifikaciju i sl.; cement mora odgovarati odredbama HRN B.C1.010, B.C1.011 i B.C1.015; hidratizirano vapno mora odgovarati odredbama HRN B.C1.020; sredstva za ubrzavanje vezivanja morta ili betona, plastifikatori i sl. moraju udovoljiti namijenjenoj svrsi; pijesak mora biti čist, bez raznih primjesa, granulometrisjkog sastava odgovarajućeg svrsi, pri čemu za mort za zalijevanje međuprostora najkrupnije zrno ne smije biti veće od 6 mm; voda mora biti čista bez sastojaka koji bi štetno djelovali na kamen, mort ili metalna spojna sredstva. Prema mjestu ugradnje mort je pigmentiran ili s aditivima za vodonepropusnost.

## 1 RUŠENJA I PRIPREMNI RADOVI
| GRAD GOSPIĆ, BUDAČKA 55, GOSPIĆ OIB: 22538763965 TROŠKOVNIK RADOVA Izgradnja poslovne građevine za smještaj vozila i opreme Gradskog društva Crvenog križa TD: 02-10/21-T |  |  | Consilium d.o.o. projektiranje, nadzor i građenje; OIB: 95339822934 a. Zagrebačka 18, 53000 Gospić m. +385 95 554 7999 e. info@consilium-gs.hr
1. |  | RUŠENJA I PRIPREMNI RADOVI
1. | 1 | Čišćenje niskog raslinja i šiblja sa utovarom u vozilo i odvozom na deponij udaljen do 10 km.
Priprema i osiguranje gradilišta.Stavka obuhvaća sve prijave nadležnim službama,znakovlje,ograde i druge elemente za sigurno obavljanje radova.
Obračun po m2
|  |  | jedinica | količina | jed.cijena | ukupna cijena | Faza
|  |  | m2 | 700 |  | 0 | 1
1. | 2 | Priprema gradilišta
Priprema i osiguranje gradilišta.Stavka obuhvaća sve prijave nadležnim službama,znakovlje,ograde i druge elemente za sigurno obavljanje radova.
Obračun se vrši paušalno
|  |  | jedinica | količina | jed.cijena | ukupna cijena | Faza
|  |  | pauš. | 1 |  | 0 | 1
1. | 3 | Fasadna skela
Dobava, montaža i demontaža fasadne skele. Skela mora biti statički proračunata s čvrstim podnicama i propisanim zaštitnim ogradama. Treba ju montirati tako da omogućuje radove na izradi fasadne i krovne konstrukcije.
Obračun po m2 stvarno montirane skele.
|  |  | jedinica | količina | jed.cijena | ukupna cijena | Faza
|  |  | m2 | 360 |  | 0 | 2
1. |  | RUŠENJA I PRIPREMNI RADOVI |  |  | UKUPNO:
0

## 2 ZEMLJANI RADOVI
| GRAD GOSPIĆ, BUDAČKA 55, GOSPIĆ OIB: 22538763965 TROŠKOVNIK RADOVA Izgradnja poslovne građevine za smještaj vozila i opreme Gradskog društva Crvenog križa TD: 02-10/21-T |  |  | Consilium d.o.o. projektiranje, nadzor i građenje; OIB: 95339822934 a. Zagrebačka 18, 53000 Gospić m. +385 95 554 7999 e. info@consilium-gs.hr
2. |  | ZEMLJANI RADOVI
2. | 1 | Široki iskop i skidanje humusa
Strojno široki iskop i skidanje humusa i zemlje do donje kote nasipa šljunka s deponiranjem unutar gradilišta.
Obračun se vrši po m3
|  |  | jedinica | količina | jed.cijena | ukupna cijena | Faza
|  | humus d=20 cm | m3 | 57 |  | 0 | 1
|  | zemlja | m3 | 303.14 |  | 0 | 1
2. | 2 | Iskop trakastih temelja i temelja samaca
Iskop temelja objekta bilo koje kategorije sa odlaganjem viška materijala na mjestu predviđenom na gradilištu za ponovnu upotrebu.
Obračun se vrši po m3
|  |  | jedinica | količina | jed.cijena | ukupna cijena | Faza
|  | trakasti temelji objekta-iskop se obavlja do projektirane dubine tj. do donje kote ispod temeljnih greda | m3 | 8.4 |  | 0 | 1
|  | stope stupova-Iskop do donje kote podložnog betona ispod ab temeljnih stopa stupova | m3 | 34.425 |  | 0 | 1
2. | 3 | Nasipavanje zemljom
Nasipavanje zemljom nakon izvedbe temeljnih stopa i temeljnih greda unutar tlocrta građevine i oko temeljnih stopa i greda uz grubo poravnavanje nivelčete, u slojevima do 30 cm nabijanjem do modula stišljivoti M=20 N/cm2.
Obračun po m3 ugrađenog i nabijenog materijala
|  |  | jedinica | količina | jed.cijena | ukupna cijena | Faza
|  | zemlja iz iskopa | m3 | 346.04 |  | 0 | 1
|  | zemlja iz dovoza | m3 | 133.96 |  | 0 | 1
2. | 4 | Strojno nasipavanje
Nasipavanje kameno - šljunčanim materijalom površine unutar tlocrta objekta. Nasipavanje s nabijanjem se vrši u slojevima od 20 cm.
Obračun po m3 ugrađenog i nabijenog materijala
|  |  | jedinica | količina | jed.cijena | ukupna cijena | Faza
|  | - sloj 20 cm drobljeni kameni materijal 0/64, zbijenost Ms=80 MN/m2 | m3 | 50 |  | 0 | 1
|  | - sloj 20 cm drobljeni kameni materijal 0/32, zbijenost Ms=80 MN/m2 | m3 | 50 |  | 0 | 1
2. |  | ZEMLJANI RADOVI |  |  | UKUPNO:
0

## 3 BETONSKI RADOVI
| GRAD GOSPIĆ, BUDAČKA 55, GOSPIĆ OIB: 22538763965 TROŠKOVNIK RADOVA Izgradnja poslovne građevine za smještaj vozila i opreme Gradskog društva Crvenog križa TD: 02-10/21-T |  |  | Consilium d.o.o. projektiranje, nadzor i građenje; OIB: 95339822934 a. Zagrebačka 18, 53000 Gospić m. +385 95 554 7999 e. info@consilium-gs.hr
3. |  | BETONSKI RADOVI
3. | 1 | Betoniranje podložnog betona
Betoniranje podložnog betona ispod temeljnih stopa stupova. Betoniranje betonom razreda tl. čvrstoće C 16/20 (2200 kg/m3) u debljini 10 cm.
Obračun se vrši po m3 ugrađenog betona.
|  |  | jedinica | količina | jed.cijena | ukupna cijena | Faza
|  | podložni beton ispod temeljnih stopa | m3 | 1.8 |  | 0 | 1
3. | 2 | Betoniranje temeljnih stopa
Betoniranje armiranih stopa stupova u oplati koja je obračunata ovom stavkom, betonom razreda tl. čvrstoće C 25/30, XC2 u zemlji, na sloju podložnog betona debljine cca 10 cm. Stope dimenzija prema projektu.
Obračun se vrši po m3 ugrađenog betona.
|  |  | jedinica | količina | jed.cijena | ukupna cijena | Faza
|  |  | m3 | 9.216 |  | 0 | 1
Dobava, ručna obrada i montaža armature B500B
Obračun se vrši po kg
|  |  | jedinica | količina | jed.cijena | ukupna cijena | Faza
|  |  | kg | 370.5 |  | 0 | 1
3. | 3 | Betoniranje nadtemeljnih stupova
Betoniranje armiranih nadtemeljnih stupova u oplati koja je obračunata ovom stavkom, betonom razreda tl.čvrstoće C 25/30, XC2 (2500 kg/m3). Nadtemeljni stupovi objekta poprečnog presjeka 36/36 cm, promjenive visine prema projektu. Armirati prema stat.proračunu.
Obračun se vrši po m3 ugrađenog betona.
|  |  | jedinica | količina | jed.cijena | ukupna cijena | Faza
|  |  | m3 | 1.2053 |  | 0 | 1
Dobava, ručna obrada i montaža armature B500B
Obračun se vrši po kg
|  |  | jedinica | količina | jed.cijena | ukupna cijena | Faza
|  |  | kg | 100.32 |  | 0 | 1
3. | 4 | Betoniranje temeljnih greda između temeljnih stopa
Betoniranje armiranobetonskih temeljnih greda u oplati koja je obračunata ovom stavkom, betonom C25/30, XC2 u oplati, širine 20 cm, promjenjive visine prema projektu.
Obračun se vrši po m3 ugrađenog betona.
|  |  | jedinica | količina | jed.cijena | ukupna cijena | Faza
|  |  | m3 | 14.532 |  | 0 | 1
Dobava, ručna obrada i montaža armature B500B
Obračun se vrši po kg
|  |  | jedinica | količina | jed.cijena | ukupna cijena
|  |  | kg | 1202.04 |  | 0
3. | 5 | Razni manji radovi sa betonom
Razni manji radovi sa armiranim betonom u i bez oplate koji nisu predviđeni prednjim stavkama, a mogu se pojaviti tijekom izvođenja radova.
Obračun se vrši po m3 ugrađenog betona.
|  |  | jedinica | količina | jed.cijena | ukupna cijena | Faza
|  | beton C25/30 | m3 | 1 |  | 0 | 1
|  | oplata | m2 | 1 |  | 0 | 1
|  | armatura | kg | 1 |  | 0 | 1
3. |  | BETONSKI RADOVI |  |  | UKUPNO:
0

## 4 LIMARSKI
| GRAD GOSPIĆ, BUDAČKA 55, GOSPIĆ OIB: 22538763965 TROŠKOVNIK RADOVA Izgradnja poslovne građevine za smještaj vozila i opreme Gradskog društva Crvenog križa TD: 02-10/21-T |  |  | Consilium d.o.o. projektiranje, nadzor i građenje; OIB: 95339822934 a. Zagrebačka 18, 53000 Gospić m. +385 95 554 7999 e. info@consilium-gs.hr
4. |  | LIMARSKI RADOVI
4. | 1 | Pokrov-sendvič termoizolacijski panel sa 15 mm poliuretana i sa Alu folijom s donje strane
Pokrivanje krova pokrovom od krovnih termo sendvič panela sastavljenog od: - profilirani pocinčani lim 0,05 cm - toplinska izolacija 1,5 cm - ALU folija Boja prema izboru investitora. Termo paneli postavljaju se na metalnu podkonstrukciju. Učvršćenje nehrđajućim samonareznim brtvenim vijcima iz visokokvalitenog čelika, s navulkaniziranim neoprenskim brtvilom, pričvrsni elementi u istoj boji kao i lim. Uključivo tipski vertikalni i hrizontalni spojevi panela - reška maksimalno 4 cm. Spojevi se izvode tipskim završnim profilima pocinčanim i završno obojenim RAL kao i paneli. Svi prodori, za vrata, prozore i ventilacijske reške, kao i svi unutrašnji i vanjski uglovi moraju se izvesti s kutnim profilima i tipskim elementima. Obavezna ugradnja brtvenih traka na stupovima i betonskim panelima te kod vertikalnih fuga. Ploče nevidljivo pričvršćene, trake za brtvljenje između ploča. Pokrivanje vertikalnih spojnih fuga s odgovarajućim, na koroziju otpornim profilima. Pokrivanje kutova, spojeva građevinske konstrukcije i vrata, prozore, rešetke ventilacije s urednim profilima i rubnim profilima zaštićenim od korozije. Sve navedeno je obuhvaćeno ovom stavkom.
Izvođač je dužan sa davanjem ponude dostaviti traženi uzorak sa pratećim tehničkim listom. Čelična podkonstrukcija nije predmet ove pozicije. Sve izvesti i ponuditi u skladu s općim napomenama i opisu stavke.Prije same izrade limarskih radova potrebno je uzeti izmjeru na licu mjesta. U cijenu uključen sav potreban rad, materijalom, pomoćni materijal i dijelovi.
Obračun po m2 kose krovne plohe.
|  |  | jedinica | količina | jed.cijena | ukupna cijena | Faza
|  |  | m2 | 280.276 |  | 0 | 2
4. | 2 | Zidna obloga-sendvič termoizolacijski panel sa 15 mm poliuretana i sa Alu folijom s donje strane
Oblaganje zidova oblogom od zidnih termo sendvič panela. Sve kao stavka 4.1.
Obračun po m2 zidne obloge.
|  |  | jedinica | količina | jed.cijena | ukupna cijena | Faza
|  |  | m2 | 223.4 |  | 0 | 2
4. | 3 | Opšav zabata-veterlajsna
Dobava materijala i izrada opšava zabata od čeličnog plastificiranog lima 0,60 mm razvijene širine 35,0 cm. Komplet s vijcima i kapicama.
Obračun se vrši po m'.
|  |  | jedinica | količina | jed.cijena | ukupna cijena | Faza
|  |  | m' | 22 |  | 0 | 2
4. | 4 | Sljemeni opšav
Dobava materijala i izrada sljemenog opšava krova od čeličnog plastificiranog lima 0,60 mm razvijene širine 50,0 cm. Komplet s vijcima i kapicama.
Obračun se vrši po m'.
|  |  | jedinica | količina | jed.cijena | ukupna cijena | Faza
|  |  | m' | 25.7 |  | 0 | 2
4. | 5 | Opšav spoja zida s drugim zidom
Dobava materijala i izrada tipskog limenog opšava, na svim spojevima zida s drugim zidom. Opšav od čeličnog plastificiranog lima 0,60 mm razvijene širine 20,0 cm. Komplet s vijcima i kapicama.
Obračun se vrši po m'.
|  |  | jedinica | količina | jed.cijena | ukupna cijena | Faza
|  |  | m' | 67.2 |  | 0 | 2
4. | 6 | Opšav prozora i vrata
Izrada,dobava i montaža limenih opšava prozora i vrata, bojanih u RAL-u kao i bravarija, od čeličnog pocinčanog lima d=0,6 mm. Opšavi se ugrađuju na fasadu r.š. do 40 cm. Prije same izrade limarskih radova potrebno je uzeti izmjeru na licu mjesta. Komplet s vijcima i kapicama.
Obračun se vrši po m'.
|  |  | jedinica | količina | jed.cijena | ukupna cijena | Faza
|  |  | m' | 26.8 |  | 0 | 2
4. | 7 | Okapni opšav
Dobava materijala i izrada limenog opšava na spoju visećeg žljeba i krovnog pokrova, od čel. plastificiranog lima d=0,60 mm, razvijene širine 30 cm, s potrebnim preklapanjem, nosačima, kukama i pričvršćenjem. Boja i ton lima prema odabiru projektanta.
Obračun se vrši po m'
|  |  | jedinica | količina | jed.cijena | ukupna cijena | Faza
|  |  | m' | 50.72 |  | 0 | 2
4. | 8 | Žljeb
Dobava i ugradnja krovnih žljebova polukružne izvedbe od čel. plastificiranog lima d=0,60 mm, boja istovjetna boji pokrova, s potrebnim kukama iz alu legure otporne na savijanje i zaokretanje i potrebnim vodokotlićem uz dodatak sredstva za brtvljenje i lijepljenje, te odgovarajućih alu patentnih zakovica (poštivati propise proizvođača!), stručno montirati u padu, uklj. upuštanje žljebnih kuka.
Obračun se vrši po m'
|  |  | jedinica | količina | jed.cijena | ukupna cijena | Faza
|  |  | m' | 51.4 |  | 0 | 2
4. | 9 | Odvodna cijev
Izrada i postava vertikalnih odvodnih cijevi fi100 cm iz čeličnog plastificiranog lima 0,60 mm U cijenu uračunati izljevno grla.
Obračun se vrši po m'
|  |  | jedinica | količina | jed.cijena | ukupna cijena | Faza
|  |  | m' | 15 |  | 0 | 2
4. | 10 | Snjegobran
Tipski snjegobrani za odabrani pokrov opisan u st. 1 troškovnika, trokutastog presjeka. Ugrađuju se kontunuirano u cijeloj dužini žljeba u redovima. Broj redova prema uputama proizvođača u odnosu na podneblje izgradnje.
Obračun se vrši po m'
|  |  | jedinica | količina | jed.cijena | ukupna cijena | Faza
|  |  | m' | 103 |  | 0 | 2
4. |  | LIMARSKI RADOVI |  |  | UKUPNO:
0

## 5 FASADERSKI
| GRAD GOSPIĆ, BUDAČKA 55, GOSPIĆ OIB: 22538763965 TROŠKOVNIK RADOVA Izgradnja poslovne građevine za smještaj vozila i opreme Gradskog društva Crvenog križa TD: 02-10/21-T |  |  | Consilium d.o.o. projektiranje, nadzor i građenje; OIB: 95339822934 a. Zagrebačka 18, 53000 Gospić m. +385 95 554 7999 e. info@consilium-gs.hr
5. |  | FASADERSKI
5. | 1 | Završni sloj podnožja (sokla)-kulir žbuka
Dobava materijala i izrada završnog dekorativnog sloja fasade na podnožju (soklu) zgrade. Nakon sušenja podloge iz prethodnih stavki zavisno od vremena i preporuke samog proizvođača sustava, podloga se grundira - impregnira temeljnim premazom te se nanosi kučir žbuka -zaglađena, strukture zrna 2 mm u boji tamnog tona po izboru investitora. Završni sloj mora osigurati vodoodbojnost, paropropusnost, otpornost na atmosferske utjecaje i otpornost pigmenta na UV zrake te posebnim dodacima zaštićen od algi i pljesni. Kod izvedbe sustava potrebno je pridržavati se uputstva proizvođača. Jedinična cijena uključuje čišćenje gradilišta, odvoz otpadnog materijala na deponij te sav potreban rad i materijal za izvođenje svih faza radova za potpuno dovršenje opisanog rada.
Obračun po m2 izvedenog sokla.
|  |  | jedinica | količina | jed.cijena | ukupna cijena | Faza
|  |  | m2 | 41 |  | 0 | 2
5. |  | FASADERSKI |  |  | UKUPNO:
0

## 6. BRAVARSKI RADOVI
| GRAD GOSPIĆ, BUDAČKA 55, GOSPIĆ OIB: 22538763965 TROŠKOVNIK RADOVA Izgradnja poslovne građevine za smještaj vozila i opreme Gradskog društva Crvenog križa TD: 02-10/21-T |  |  | Consilium d.o.o. projektiranje, nadzor i građenje; OIB: 95339822934 a. Zagrebačka 18, 53000 Gospić m. +385 95 554 7999 e. info@consilium-gs.hr
6. |  | BRAVARSKI RADOVI
Svi radovi moraju se izvesti stručno i solidno u svemu prema nacrtu i detaljima projektanta, uz obaveznu kontrolu mjera na gradilištu prije izrade pojedinih stavaka. Obračun izvršenih radova vršit će se prema jedinici mjere u stavci troškovnika. U jediničnoj cijeni sadržano je : sav potreban materijal za izradu i bravarski dio montaže s pripasivanjem, vanjski i unutarnji transport, pomoćne skele i radne platforme. Za sve radove predviđene troškovnikom izvođač radova dužan je pribaviti certifikate od odgovarajućih instituta, za kvalitet materijala, površinske obrade, ispravnost po izvođaču predloženih detalja kao i antikorozivne zaštite. Svaku stavku iz treba ponuditi kao gotov, montiran učvršćen i zaštićen proizvod.
6. | 1 | Metalna konstrukcija
Dobava materijala čelične konstrukcije od standardnih profila, antikorozivna zaštita i montaža čelične konstrukcije. Stavkom je obuhvaćena dobava i montaža ankera za sidrenje čelične konstrukcije u AB temelje. Spojevi elemenata konstrukcije izvode se zavarivanjem ili vijcima. Elementi čelične konstrukcije se nakon odmašćivanja štite 2xtemeljnim premazom te 2x završnim premazom u boji koju odredi investitor. U cijenu uključeni svi elementi metalne konstrukcije za ugradnju pokrova prema projektu konstrukcije te sva spojna sredstva.
Obavezno na odobrenje investitoru.
Obračun po kom
|  |  | jedinica | količina | jed.cijena | ukupna cijena | Faza
|  |  | kg | 9000 |  | 0 | 2
6. | 2 | Industrijska rolo vrata
Izrada, dobava te postava metalnih sekcijskih industrijskih vrata dimenzija 300/300 cm. Obračun sa kompletnim okovom, bravom i kvakom, te vodilicama učvršćenim za fasadne panele. U cijenu obavezno uključiti i postavu i pripasavanje, sav pomoćni materijal te dobavu i postavu svih potrebnih pokrovnih letvica, kao i automatiku, sve do potpune gotovosti i funkcionalnosti. Prije izvedbe uzeti izmjeru na licu mjesta.
Obavezno na odobrenje investitoru.
Obračun po kom
|  |  | jedinica | količina | jed.cijena | ukupna cijena | Faza
|  | U sklopu vrata su manja zaokretna vrata širine 100 cm za prolaz osoba. | kom | 1 |  | 0 | 2
|  |  | kom | 1 |  | 0 | 2
6. | 3 | Prozori
Dobava materijala, izrada i montaža dvodijelnog aluminijskog prozora na pročelju hale. Otklapanje pomoću ventus sistema. Ostakljenje sa izo staklom 4mm+12mm+4mm. ProfiI sa prekinutim toplinskim mostom. Ugradnja prozora sa vanjske strane fasade. Visina parapeta p=100 cn. RAL boja po odabiru projektanta. Uključivo sav spojni i pričvrsni materijal, brvtljenje i platformu za rad na visini. Izrada prema projektu uz prethodne izmjere na licu mjesta i dogovoru s projektantom.
Obavezno na odobrenje investitoru.
Obračun po kom
|  |  | jedinica | količina | jed.cijena | ukupna cijena | Faza
|  |  | kom | 2 |  | 0 | 2
6. |  | BRAVARSKI RADOVI |  |  | UKUPNO:
0

## 7. ODVODNJA
| GRAD GOSPIĆ, BUDAČKA 55, GOSPIĆ OIB: 22538763965 TROŠKOVNIK RADOVA Izgradnja poslovne građevine za smještaj vozila i opreme Gradskog društva Crvenog križa TD: 02-10/21-T |  |  | Consilium d.o.o. projektiranje, nadzor i građenje; OIB: 95339822934 a. Zagrebačka 18, 53000 Gospić m. +385 95 554 7999 e. info@consilium-gs.hr
7. |  | ODVODNJA OBORINSKE VODE
NAPOMENA: Sve mikrolokacije priključaka hladne i tople vode prije izrade obavezno detaljno odrediti i provjeriti s investitorom.
7. | 1 | Iskop rova
Iskop materijala za rovove neovisno o kategoriji tla u koje se polaže odvodna cijev za oborinsku odvodnju s privremenim odlaganjem iskopanog materijala za ponovnu uporabu na gradilišni deponij. Širina iskopa rova 1,0 m, dubina do 1,2 m. U cijenu uključiti potrebna razupiranja rova i crpljenje vode iz rova do završetka radova u rovu i planiranje dna rova sa potrebnim padom.
Obračun se vrši po m3
|  |  | jedinica | količina | jed.cijena | ukupna cijena | Faza
|  |  | m3 | 24 |  | 0 | 1
7. | 2 | Posteljica od pijeska
Dobava i ugradnja pijeska za izradu posteljice debljine sloja 10 cm kao podloga za cijevi uz mehaničko nabijanje do potrebne zbijenosti i zatrpavanje oko i iznad cijevi u sloju debljine 10 cm ili do nosivog sloja ceste i parkirališta.
Obračun se vrši po m3.
|  |  | jedinica | količina | jed.cijena | ukupna cijena | Faza
|  |  | m3 | 4 |  | 0 | 1
7. | 3 | Zatrpavanje rova
Zatrpavanje rova materijalom iz iskopa u slojevima od 20 cm uz pažljivo zbijanje prije i nakon ispitivanja.
Obračun se vrši po m3.
|  |  | jedinica | količina | jed.cijena | ukupna cijena | Faza
|  |  | m3 | 20 |  | 0 | 1
7. | 4 | PE slivnik
Dobava, polaganje i ugradnja polietilenskog PE slivnika DN 125 mm. Slivnike postaviti na pripremljenu pješčanu posteljicu, poravnati po pravcu i niveleti uz kontrolu geodetskim instrumentom. Obračun po komadu ugrađenog slivnika.
Obračun se vrši po m'.
|  |  | jedinica | količina | jed.cijena | ukupna cijena | Faza
|  |  | kom | 2 |  | 0 | 1
7. | 5 | Kanalizacijske cijevi-vanjske
Dobava i ugradnja kanalizacijskih cijevi za odvod oborinske vode s prometnih i manipulativnih površina, s naglavnim spojevima, potrebnim fazonskim komadima, brtvama i potrošnim materijalom. U cijenu uključiti prodore u okna i učvršćenje.
Obračun se vrši po m'.
|  |  | jedinica | količina | jed.cijena | ukupna cijena | Faza
|  | Ø 125 | m' | 20 |  | 0 | 1
7. | 6 | Iskop-upojni bunar
Iskop materijala za upojni bunar s privremenim odlaganjem iskopanog materijala za ponovnu uporabu na gradilišni deponij. U cijenu uključiti potrebna razupiranja, crpljenje vode iz jame do završetka radova i planiranje dna.
Obračun se vrši po m3.
|  |  | jedinica | količina | jed.cijena | ukupna cijena | Faza
|  |  | m3 | 16 |  | 0 | 1
7. | 7 | Posteljica ispod podnih ploča
Dobava i ugradnja šljunka za izradu posteljice debljine sloja 5-10 cm kao podloga za okna i podne ploče sa mehaničkim nabijanjem do potrebne zbijenosti.
Obračun se vrši po m3.
|  |  | jedinica | količina | jed.cijena | ukupna cijena | Faza
|  |  | m3 | 0.8 |  | 0 | 1
7. | 8 | Upojni bunar
Dobava materijala i izrada upojnog bunara od betona C25/30 s armaturom u glatkoj oplati, debljine stijenki okna 20 cm, dimenzije svjetlog otvora 1,6x1,6x2,0 m. U cijenu uključiti armirano betonsko okno otvora 60x100 cm za pristup dubine cca 80 cm s penjalicama i ljevano željeznim poklopcem 60x60 cm nosivosti 150 kN.
Obračun po kom
|  |  | jedinica | količina | jed.cijena | ukupna cijena | Faza
|  |  | kom | 2 |  | 0 | 1
7. | 9 | Odvoz viška materijala
Odvoz viška materijala. Prijevoz iskopanog i utovarenog materijala do mjesta istovara.
Obračun po m3 odvezenog materijala u sraslom stanju.
|  |  | jedinica | količina | jed.cijena | ukupna cijena | Faza
|  |  | m3 | 20 |  | 0 | 1
7. | 10 | Kanal za linijsku odvodnju
Dobava i montaža kanala za linijsku odvodnju oborinskih voda po sistemu ACO DRAIN-Multiline V150 ili jednakovrijedan, izrađen od polimerbetona, građevinske visine 210-310 mm. Svjetla širina kanala je 150 mm, građevinska širina 185 mm, građevinska dužina 1000 mm. Rubovi kanala su ojačani kutnikom od lijevanog željeza debljine 5 mm koji služi kao dosjed za polaganje pokrovne rešetke. Kanal se izvodi polaganjem na betonsku podlogu marke C12/15 debljine sloja 15 cm, bočno kanal založiti betonom. Gornji rub rešetke se izvodi u razini 2-5 mm ispod kote gotove završne okolne površine. Sve s priborom za montažu do potpune funkcionalnosti. Stavka uključuje i čeonu stijenku s izljevom DN 150 te pripadajući sabirnik komplet za ACO DRAIN-Multiline V150 ili jednakovrijedan.
Jednakovrijedno:
Obračun po komadu
|  |  | jedinica | količina | jed.cijena | ukupna cijena
|  | kanal za linijsku odvodnju | kom | 25 |  | 0
|  | čeona stijenka | kom | 2 |  | 0 | Faza
|  | sabirinik | kom | 2 |  | 0 | 1
7. | 11 | Pokrovna rešetka
Dobava i montaža pokrovne rešetke za opterećenje C 250 (srednje teški promet) za kanal za linijsku odvodnju iz prethodne stavke, sa sistemom bez vijčane ukrute Drainlock. Rešetka je širine 173 mm, duljine 1000 mm.
Obračun po komadu
|  |  | jedinica | količina | jed.cijena | ukupna cijena | Faza
|  |  | kom | 25 |  | 0 | 1
7. | 12 | Planiranje dna rova
Planiranje dna rova kanala za linijsku odvodnju oborinskih voda s točnošću +/- 0,5 cm.
Obračun po m2
|  |  | jedinica | količina | jed.cijena | ukupna cijena | Faza
|  |  | m2 | 4.7 |  | 0 | 1
7. |  | ODVODNJA OBORINSKE VODE |  |  | UKUPNO:
0

## 8. ZAŠTITA OD POŽARA
| GRAD GOSPIĆ, BUDAČKA 55, GOSPIĆ OIB: 22538763965 TROŠKOVNIK RADOVA Izgradnja poslovne građevine za smještaj vozila i opreme Gradskog društva Crvenog križa TD: 02-10/21-T |  |  | Consilium d.o.o. projektiranje, nadzor i građenje; OIB: 95339822934 a. Zagrebačka 18, 53000 Gospić m. +385 95 554 7999 e. info@consilium-gs.hr
8. |  | ZAŠTITA OD POŽARA
8. | 1 | Dobava i ugradnja čeličnih pocinčanih vodovodnih cijevi, sa svim potrebnim spojnim, fazonskim, brtvenim elementima i potrošnim materijalom, komplet sa šlicanjem zidova i prodorima. Razvod u tlu zaštititi dvostrukim omatanjem dekorodal trakom, a u podovima i vertikale cijevnom izolacijom debljine 5 mm.
Obračun po m'
|  |  | jedinica | količina | jed.cijena | ukupna cijena | Faza
|  | NO 32 | m' | 20 |  | 0 | 1
8. | 2 | Dobava i ugradnja tipskog hidrantskog ormarića dim. 500x500x160 mm opremljenog hidrantskim mesinganim kosim ventilom NO 50, vatrogasnim crijevom dužine 15 m i mlaznicom Ø 12.
Obračun po komadu.
|  |  | jedinica | količina | jed.cijena | ukupna cijena | Faza
|  |  | kom | 1 |  | 0 | 2
8. | 3 | Dobava i ugradnja ručnog vatrogasnog aparata za početno gašenje požara kao Pastor ili jednakovrijedan komplet sa nosačem za ugradnju na zid i naljepnicom sa oznakom mjesta aparata:
Jednakovrijedno:
Obračun po komadu.
|  |  | jedinica | količina | jed.cijena | ukupna cijena | Faza
|  | S6 | kom | 1 |  | 0 | 2
|  | S9 | kom | 1 |  | 0 | 2
8. | 4 | Iskop materijala za rovove neovisno o kategoriji tla u koje se polaže vodovodna cijev za unutarnju hidrantsku mrežu s privremenim odlaganjem iskopanog materijala za ponovnu uporabu na gradilišni deponij. Širina iskopa rova 0,6 m, dubina do 1,2 m. U cijenu uključiti potrebna razupiranja rova i crpljenje vode iz rova do završetka radova u rovu i planiranje dna rova sa potrebnim padom.
Obračun se vrši po m3
|  |  | jedinica | količina | jed.cijena | ukupna cijena | Faza
|  |  | m3 | 14.4 |  | 0 | 1
8. | 5 | Dobava i ugradnja pijeska za izradu posteljice debljine sloja 10 cm kao podloga za cijevi uz mehaničko nabijanje do potrebne zbijenosti i zatrpavanje oko i iznad cijevi u sloju debljine 10 cm ili do nosivog sloja ceste i parkirališta.
Obračun se vrši po m3
|  |  | jedinica | količina | jed.cijena | ukupna cijena | Faza
|  |  | m3 | 2.4 |  | 0 | 1
8. | 6 | Tlačna proba hidrantske instalacije vodom tlaka 10 bara u trajanju 24 sata.
Obračun po kompletu.
|  |  | jedinica | količina | jed.cijena | ukupna cijena | Faza
|  |  | kpl | 1 |  | 0 | 2
8. | 7 | Ispiranje i dezinfekcija hidrantske instalacije. Dezinfekcija se provodi tako da se dionice pune vodom koja sadrži 20 do 30 [mg] klora na litru vode. Kloriranje traje minimum 24 sata, a nakon toga se vodovodna mreža ispere čistom vodom.
Obračun po kompletu.
|  |  | jedinica | količina | jed.cijena | ukupna cijena | Faza
|  |  | kpl | 1 |  | 0 | 2
8. | 8 | Ispitivanje funkcionalnosti hidrantske mreže i hidranata od strane ovlaštene pravne osobe s izradom izvješća.
Obračun po kompletu.
|  |  | jedinica | količina | jed.cijena | ukupna cijena | Faza
|  |  | kpl | 1 |  | 0 | 2
8. | 9 | Iskop materijala za vodomjerno okno s privremenim odlaganjem iskopanog materijala za ponovnu uporabu na gradilišni deponij. U cijenu uključiti potrebna razupiranja, crpljenje vode iz jame do završetka radova i planiranje dna.
Obračun se vrši po m3.
|  |  | jedinica | količina | jed.cijena | ukupna cijena | Faza
|  |  | m3 | 5.32 |  | 0 | 1
8. | 10 | Dobava i ugradnja šljunka za izradu posteljice debljine sloja 5-10 cm kao podloga podnu ploču okna s mehaničkim nabijanjem do potrebne zbijenosti.
Obračun se vrši po m3.
|  |  | jedinica | količina | jed.cijena | ukupna cijena | Faza
|  |  | m3 | 0.266 |  | 0 | 1
8. | 11 | Izrada vodomjernog okna u zelenoj površini. Iskop je obuhvaćen u stavci iskopa. Rad obuhvaća izradu dvostrane oplate, ugradnju armature u pokrovnu ploču okna, ugradnju lijevano željeznog poklopca 60x60 cm nosivosti 150 kN te betoniranje okna vodonepropusnim betonom C 16/20. Za silaz u okno ugrađuju se lijevanoželjezne stupaljke na međusobnom razmaku od 30 cm- Prva stupaljka se montira 70 cm ispod terena. U stavku je uključena nabava i doprema svog potrebnog materijala za kompletno izvedeno vodomjerno okno dubine prema kotama iz projekta. Debljina stijenki d=20 cm.
Obračun po kom izvedenog vodomjernog okna.
|  |  | jedinica | količina | jed.cijena | ukupna cijena | Faza
|  |  | kom | 1 |  | 0 | 1
8. | 12 | Dobava i ugradnja horizontalnog vodomjera, promjer Ø32 mm, komplet s fazonskim elementima. Vodomjer se ugrađuje u vodomjerno okno.
Obračun po komadu postavljenog vodomjera.
|  |  | jedinica | količina | jed.cijena | ukupna cijena | Faza
|  |  | kom | 1 |  | 0 | 1
8. | 13 | Dobava i ugradnja nepovratnih navojnih ventila za radni tlak 16 bar s potrošnim materijalom.
Obračun po kom.
|  |  | jedinica | količina | jed.cijena | ukupna cijena | Faza
|  |  | kom | 1 |  | 0 | 1
8. | 14 | Sitni potrošni materijal potreban za montažu kompletnog sistema kao što je: laneno ulje, kudelja, strojno ulje, gips, perforirana traka, RB vijci za zavješenje cjevovoda, vijci, matice M6x30, cijevne konzole, čepovi, …
Obračun se vrši paušalno
|  |  | jedinica | količina | jed.cijena | ukupna cijena | Faza
|  |  | pauš | 1 |  | 0 | 1
8. | 15 | Zatrpavanje rova materijalom iz iskopa u slojevima od 20 cm uz pažljivo zbijanje prije i nakon ispitivanja.
Obračun se vrši po m3.
|  |  | jedinica | količina | jed.cijena | ukupna cijena | Faza
|  |  | m3 | 12 |  | 0 | 1
8. | 16 | Odvoz viška materijala
Odvoz viška materijala. Prijevoz iskopanog i utovarenog materijala do mjesta istovara.
Obračun po m3 odvezenog materijala u sraslom stanju.
|  |  | jedinica | količina | jed.cijena | ukupna cijena | Faza
|  |  | m3 | 7.72 |  | 0 | 1
8. |  | ZAŠTITA OD POŽARA |  |  | UKUPNO:
0

## 9. OKOLIŠ
| GRAD GOSPIĆ, BUDAČKA 55, GOSPIĆ OIB: 22538763965 TROŠKOVNIK RADOVA Izgradnja poslovne građevine za smještaj vozila i opreme Gradskog društva Crvenog križa TD: 02-10/21-T |  |  | Consilium d.o.o. projektiranje, nadzor i građenje; OIB: 95339822934 a. Zagrebačka 18, 53000 Gospić m. +385 95 554 7999 e. info@consilium-gs.hr
9. |  | OKOLIŠ
9. | 1 | Široki iskop ispod prometnih i parkirnih površina
Strojni široki iskop za prometne površine bez obzira na kategoriju tla, utovar na vozilo, odvoz na gradilišnu deponiju radi ponovne ugradnje. Iskop je dubine 50cm, u blagom nagibu. Obračun u sraslom stanju.
OBRAČUN: po m3
|  |  | jedinica | količina | jed.cijena | ukupna cijena | Faza
|  | humus d=20 cm | m3 | 28.6 |  | 0 | 1
|  | široki iskop, utovar, gradilišna deponija d=30 cm | m3 | 42.9 |  | 0 | 1
9. | 2 | Planiranje, niveliranje, valjanje i zbijanje temeljnog tla
Planiranje, niveliranje, valjanje i zbijanje temeljnog tla, ispod prometnih površina, prema zadanim kotama i padovima. Zbijenost, mjerena kružnom pločom ø30cm, mora biti Ms ≥ 20 MN/m2. Eventualno poboljšanje temeljnog tla da bi se dobila potrebna zbijenost, bit će naknadno posebno obračunato. Obračun se vrši po m2 uređenih površina. Površine su u nagibu prema projektu.
OBRAČUN: po m2
|  |  | jedinica | količina | jed.cijena | ukupna cijena | Faza
|  | ispod poda zgrade | m2 | 250 |  | 0 | 1
|  | ispod prometnih površina | m2 | 139.7 |  | 0 | 1
9. | 3 | Geotekstil
Dobava i polaganje geotekstila 400g, preklopi 20cm, ispod asfaltnih površina.
OBRAČUN: po m2
|  |  | jedinica | količina | jed.cijena | ukupna cijena | Faza
|  | ispod poda zgrade | m2 | 250 |  | 0 | 1
|  | ispod prometnih površina | m2 | 139.7 |  | 0 | 1
9. | 4 | Kameni materijal
Dobava, doprema i ugradnja kamenog materijala 0-64mm te izrada nosivih slojeva kolničke konstrukcije, ukupne debljine 40 cm, sa zbijanjem u slojevima do 20cm. Izrada ovog sloja može početi tek pošto je temeljno tlo uređeno i ispitano. Za izradu ovog sloja koristiti materijal odgovarajućeg granulometrijskog sastava i propisane čistoće, što je potrebno prethodno ispitati i priložiti atest.
Materijal nabijati odgovarajućim vibracionim strojevima, a zbijenost mora biti barem Ms≥80 MN/m2, što je potrebno ispitati kružnom pločom Ø 30 cm, prema HRN U.B1.046 ili jednakovrijedno. U svemu prema projektu. Obračun se vrši u zbijenom stanju po m3 izrađenog potrebnog sloj
Jednakovrijedno:
OBRAČUN: po m2
|  |  | jedinica | količina | jed.cijena | ukupna cijena | Faza
| a) | donji nosivi sloj debljine 20cm, Ms≥80 MN/m2. | m3 | 77.94 |  | 0 | 1
| b) | gornji nosivi sloj debljine 20cm, Ms≥80 MN/m2 | m3 | 77.94 |  | 0 | 1
| c) | fino poravnjavanje površina prije nanošenja asfalta sa grejderom, uz dodavanje separiranog lomljenog materijala 4-16mm, valjanje, debljina sloja 2-4cm. | m2 | 389.7 |  | 0 | 1
9. | 5 | Izvedba kolničkih rubnjaka
Dobava svog materijala i polaganje rubnjaka u pravocrtnoj formi, ugradnja u svježi beton. Uključivo pripremu i zbijanje podloge, dobavu i ugradnju zemno vlažnog betona C16/20, ugradnju prema tehničkom uputstvu i detalju, fugiranje spojeva finim cementnim mortom.
OBRAČUN: po m'
|  |  | jedinica | količina | jed.cijena | ukupna cijena | Faza
|  | rubnjak 10/15x100 cm, upušteni, parkirne površine-zelene površine | m' | 10 |  | 0 | 1
9. | 6 | Izvedba BNS1622 kolnika
Izvedbi donjeg nosivog sloja može se prići nakon ispitanog i po nadzornom inženjeru preuzetom nosivom sloju tampona. Ova stavka obuhvaća: - dobavu i dopremu asfaltne mješavine, - čišćenje i prskanje podloge za asfalt - razastiranje, valjanje i njega asfalta Obuhvaćen je sav materijal, rad i alat na izradi sloja kao i sva potrebna tekuća i kontrolna ispitivanja s izradom atesta za dokaz kvalitete ugrađenog sloja.
OBRAČUN: po m2 ugrađenog sloja
|  |  | jedinica | količina | jed.cijena | ukupna cijena | Faza
|  | kolnik BNS 16, d=5 cm na uvaljanom tamponu Ms=80 MN/m2 | m2 | 389.7 |  | 0 | 1
9. | 7 | Izvedba završnog sloja kolnika
Izradi ovog sloja može se prići nakon propisno izvedenog i po nadzornom inženjeru preuzetom BNS22. Ova stavka obuhvaća: - dobavu i dopremu asfaltne mješavine, - čišćenje i prskanje podloge za asfaltbeton, - razastiranje, valjanje i njega asfaltbetona. Obuhvaćen je sav materijal, rad i alat na izradi sloja kao i sva potrebna tekuća i kontrolna ispitivanja.
OBRAČUN: po m2 ugrađenog sloja
|  |  | jedinica | količina | jed.cijena | ukupna cijena | Faza
|  | · kolnik AC 8 surf, d=4 cm na BNS22 | m2 | 389.7 |  | 0 | 1
9. | 8 | Sijanje trave
Dobava i sijanje trave. Jedinična cijena obuhvaća fino ravnanje površine, sijanje trave te jednokratno gnojenje.
OBRAČUN: m'
|  |  | jedinica | količina | jed.cijena | ukupna cijena | Faza
|  |  | m' | 400 |  | 0 | 2
9. |  | OKOLIŠ |  |  | UKUPNO:
0

## REKAPITULACIJA-GRAĐ.OBRTN.
| GRAD GOSPIĆ, BUDAČKA 55, GOSPIĆ OIB: 22538763965 TROŠKOVNIK RADOVA Izgradnja poslovne građevine za smještaj vozila i opreme Gradskog društva Crvenog križa TD: 02-10/21-T |  |  | Consilium d.o.o. projektiranje, nadzor i građenje; OIB: 95339822934 a. Zagrebačka 18, 53000 Gospić m. +385 95 554 7999 e. info@consilium-gs.hr
REKAPITULACIJA
A/ |  | GRAĐEVINSKO-OBRTNIČKI RADOVI |  |  | UKUPNO:
| 1. | RUŠENJA I PRIPREMNI RADOVI |  |  | 0
| 2. | ZEMLJANI RADOVI |  |  | 0
| 3. | BETONSKI RADOVI |  |  | 0
| 4. | LIMARSKI RADOVI |  |  | 0
| 5. | FASADERSKI |  |  | 0
| 6. | BRAVARSKI RADOVI |  |  | 0
| 7. | ODVODNJA OBORINSKE VODE |  |  | 0
| 8. | ZAŠTITA OD POŽARA |  |  | 0
| 9. | OKOLIŠ |  |  | 0
|  | UKUPNO: |  |  | 0
UKUPNA REKAPITULACIJA
|  |  | UKUPNO : |  | 0
|  |  | PDV 25% : |  | 0
|  | UKUPNO S PDV 25% : |  |  | 0

## Elektroinst naslovnica
GRAD GOSPIĆ, BUDAČKA 55, GOSPIĆ OIB: 22538763965 TROŠKOVNIK RADOVA Izgradnja poslovne građevine za smještaj vozila i opreme Gradskog društva Crvenog križa TD: 02-10/21-T |  | Consilium d.o.o. projektiranje, nadzor i građenje; OIB: 95339822934 a. Zagrebačka 18, 53000 Gospić m. +385 95 554 7999 e. info@consilium-gs.hr
TROŠKOVNIK ELEKTROINSTALACIJA

## Opći uvjeti
GRAD GOSPIĆ, BUDAČKA 55, GOSPIĆ OIB: 22538763965 TROŠKOVNIK RADOVA Izgradnja poslovne građevine za smještaj vozila i opreme Gradskog društva Crvenog križa TD: 02-10/21-T
I OPĆI UVJETI NUĐENJA - ELEKTRIČNE INSTALACIJE
Ovaj troškovnik je izrađen na bazi glavnog projekta. Pojedine stavke i količine će se još u manjoj mjeri mijenjati i dopunjavati radi rješavanja detalja u izvedbenom projektu. Prije nabave i ugradnje opreme treba dobro proučiti projekt elektroinstalacija i konzultirati se s nadzorom i projektantom. Svi nacrti i troškovnici čine jedinstvenu cjelinu i ne mogu se interpretirati odvojeno.
Cijena za svaku točku troškovnika/specifikacije odnosno pripadnu funkcionalnu cjelinu, ako i nije posebno navedeno, mora obuhvatiti dobavu, transport, montažu, spajanje, označavanje, po potrebi uzemljenje te sve potrebno za dovođenje stavke u stanje potpune funkcionalnosti.
Troškovima su obuhvaćeni svi potrebni pripremni i završni radovi (čišćenje otpada nakon završenih radova, potrebne kontrole ispitivanja, puštanja u pogon i drugo, do pune funkcionalnosti).
U izradi razvodnih ormara uračunati su sitni i spojni materijal, bravice, zaštitne maske i izolacijske ploče, natpisi strujnih krugova, oznake karakterističnih vrijednosti pojedinih elemenata, postavljanje oznaka na kućišta (opasnost od električnog udara zaštitne mjere, obilježavanje) te postavljanje sheme izvedenog stanja. U razvodnim ormarima treba predvidjeti do 30% rezervnog prostora u odnosu na projektom predviđene jednopolne sheme.
Pod stavkom “ Sitni i potrošni materijal i radovi” podrazumijeva se sve što nije posebno specificirano, a potrebno je za kompletnu montažu instalacija i opreme, tj.:
potrebne različite razvodne kutije, redne stezaljke i sl.
pribor za označavanje žila kabela, označavanje pločice i naljepnice za kabele i opremu
materijal i pribor za završavanje kabela, izjednačavanje potencijala odnosno uzemljenja
odstojne obujmice, vezice, uvodnice, spirale za ožičenje i sl.
plastični i/ili čelični tipli s vijcima, zavrtnji s maticama i podložnim pločicama i sl
ploče upozorenja standardne (prema važećim tehničkim propisima i Zakonu o zaštiti na radu)
rezerva za period puštanja u pogon, osigurači i sl.
Prije rezanja kabela je potrebno na licu mjesta izmjeriti stvarnu dužinu trase.
Ukoliko drugačije ne piše u troškovniku, svi ostali radovi neće se priznati kao naknadni radovi.
Kod davanja ponude ponuđač je dužan koristiti kompletnu dokumentaciju, a radi otklanjanja svih nejasnoća konzultirati se po potrebi sa projektantom. Radeći ponudu treba imati na umu važeća propise i norme (prihvaćene od Republike Hrvatske i europske odnosno međunarodne u nedostatku istih) za pojedine instalacije, a posebno norme navedene u natječajnoj dokumentaciji i ovoj specifikaciji.
U specifikaciji specificirana oprema (proizvođač, kataloški broj i sl.) podrazumijeva se “ili jednako vrijedan …”. To znači da je ista upotrijebljena u projektu kao model (prvenstveno po svojim tehničkim karakteristikama, gabaritima, a potom i ostalim detaljima važnim za definiranje sustava) koji omogućuje da dokumentacija u svim potrebnim detaljima bude na razini izvedbenog projekta. Ponuditelj može ponuditi i opremu drugih renomiranih proizvođača te izvoditi predmete instalacije s istom, ako su:
tehničke karakteristike ponuđene opreme sukladne normama navedenim u natječajnoj dokumentaciji te bolje ili jednake tehničkim karakteristikama specificirane oprema; pritom obratiti pažnju i na gabarite zamjenske opreme i njihovo uklapanje u prostorni plan – npr. zauzeća razvodnih ormara, kao i ostale relevantne karakteristike;
uz ponudu priloženi tehnički listovi s relevantnim tehničkim karakteristikama i atesti ponuđene opreme;
predmetni projektanti (projektant, strukovni koordinator, strukovni projektant itd.) treba odobriti promjenu ponuđene zamjenske opreme temeljem predočenih tehničkih i atestnih materijala.
Ponuditelj je u tom slučaju dužan sve relevantne dijelove projekta koji su u svezi s primijenjenim modelom modificirati na adekvatan način sukladno karakteristikama nove opreme te ishoditi za provedene izmjene odobrenje predmetnih projektanata (strukovnog projektanta koordinatora, strukovnog projektanta i itd.) i Investitora. Sve navedene popratne izmjene moraju se također, a sukladno stvarnom izvedenom stanju, provesti i u Projektu izvedenog stanja.
Oprema je u stavkama troškovnika opisana funkcionalno i/ili kodnim brojem proizvođača. Pritom se kodni broj proizvođača smatra okvirnim, što znači da je dobavljač dužan provjeriti točnost kodnog broja i njegovu sukladnost s funkcionalnim opisom predmetne opreme i postavkama projekta te u slučaju nejasnoće obavezno konzultirati projektanta strukovnog koordinatora, strukovnog projektanta odnosno ovlašteno osoblje Investitora .
Ponuditelj jamči za punu funkcionalnost ponuđene opreme unutar natječajnom dokumentacijom traženog sustava te je stoga dužan ponuditi sve potrebno za osiguranje iste čak ako isti i nije posebno specificiran.
Oprema se isporučuje u originalnim pakiranjima sa svim pripadnim originalnim priborom i dokumentacijom.
Sva oprema mora biti atestirana i/ili certificirana te imati potvrdu o sukladnosti sukladno važećim predmetnim zakonima, normizaciji i pravilnicima Republike Hrvatske.
Sustav bez priloženih svih potrebnih atesta, certifikata i/ili potvrda o sukladnosti se ne može preuzeti od strane Investitora.
Sve eventualne troškove atestiranja i/ili certificiranja koje mora obaviti Investitor, a zato što ih na vrijeme nije obavio dobavljač opreme, snosi dobavljač opreme.
Sve eventualne troškove odnosno nadoknade štete nastale zbog kašnjenja odnosno nemogućnosti prijema sustava uzrokovanih greškom dobavljača opreme sustava snosi dobavljač opreme.
Sve cijene opreme izraziti INVESTITOR/GRADILIŠTE.
Izmjene tehničkih rješenja i specifikacije vrijede samo uz odobrenje projektanta. Izvođač je dužan uskladiti projektnu dokumentaciju sa stvarnim izvedenim stanjem te istu isporučiti Investitoru kao Projekt izvedenog stanja (vidjeti pripadnu stavku troškova), što je uvjet za primopredaju izvedene instalacije.
II OPĆI UVJETI IZGRADNJE - ELEKTRIČNE INSTALACIJE
1 | Izvođenje instalacije povjerit će se za to osposobljenom pravnom subjektu. Imenovati inženjera gradilišta elektrotehničke struke.
2 | Izvoditelj radova dužan je po završetku radova dostaviti Investitoru upute za rukovanje i održavanje instalacija i uređaja
3 | Prije početka izvođenja radova, izvoditelj je dužan izvršiti pregled objekta i o eventualnim odstupanjima projekta od stvarnog stanja upozoriti Investitora.
4 | Izvoditelj radova mora se prije početka izvođenja radova upoznati s projektnom dokumentacijom. Ako uoči neke nedostatke, treba odmah s uočenim nedostacima upoznati Investitora i projektanta.
5 | Prije početka radova treba odrediti točnu trasu kabela, a tek onda početi s polaganjem kabela i izvođenjem instalacija. Kod tog treba paziti na propisani razmak u odnosu na druge objekte.
6 | Mijenjanje projekta od strane izvođača bez pismenog odobrenja Investitora nije dozvoljeno. Preporuča se Investitoru da se za svaku promjenu konzultira s projektantom, jer u slučaju da Investitor sa Izvoditeljem izvrši izmjenu jednog dijela projekta, projektant se neće smatrati odgovornim za pravilno funkcioniranje izvedene instalacije.
7 | Izvoditelj treba tijekom izvođenja radova na objektu voditi građevinsku knjigu u koju upisuje početak izvođenja radova na objektu, svakodnevno upisuje broj ljudi na radu i poslove koje su obavili. U knjigu nadzorni inženjer i Investitor upisuje primjedbe na izvedene radove i eventualne promjene prema projektu.
8 | Radi normalnog odvijanja radova Investitor je dužan izvesti sve građevinske predradnje, osigurati prostoriju za smještaj materijala i alata.
9 | Prije stavljanja instalacije u pogon i tehničkog pregleda izvoditelj je dužan osigurati slijedeća mjerenja i ispitivanja:
- izmjeriti otpor izolacije električne instalacije,
- izmjeriti otpor petlje i uzemljenja, te provjeriti ispravnost djelovanja zaštite od indirektnog dodira,
- izmjeriti prijelazne otpore između metalnih masa na objektu,
izmjeriti otpor uzemljivača.
Za sva mjerenja i ispitivanja koja su izvršena sastaviti odgovarajuće izvještaje.
10 | Izvoditelj daje na svoje radove garanciju od dvije godine. Garantni rok počinje teći od dana tehničkog prijema instalacije, odnosno od dana predaje instalacije na upotrebu Investitoru, ako je isti zatražio prijem instalacije na upotrebu prije tehničkog prijema. Od garancije su isključeni dijelovi instalacije podložni trošenju. Izvoditelj je dužan otkloniti sve nedostatke na instalacijama u garantnom roku. Ako se izvoditelj ne odazove na poziv Investitora da otkloni nedostatke, Investitor će iste otkloniti po trećem licu na teret izvoditelja,
11 | Po isteku garantnog roka, Investitor treba izvršiti super kolaudaciju, te razriješiti Izvoditelja garancije. Ako Investitor ne izvrši super kolaudaciju, garantni rok se automatski prekida.
12 | Sav korišteni materijal kod izvođenja instalacija mora odgovarati postojećim propisima i standardima, kao i popisu u troškovniku. Radove treba izvesti točno po nacrtu i opisu, a po uputama projektanta i nadzornog inženjera. Radove treba izvesti stručno i solidno.
13 | Izvoditelj radova mora prilikom tehničkog prijema objekta dostaviti sve potrebne dokaze kvalitete izvedenih radova i ugrađenog materijala, te izvedbenu dokumentaciju.
14 | Investitor je dužan da tijekom izvođenja radova na objektu osigura stručni nadzor nad izvođenjem radova.
15 | Tijekom izvođenja radova izvoditelj je dužan da sva nastala odstupanja trasa od onih predviđenih projektom unese u projekt, a po završetku radova treba predati Investitoru projekt stvarno izvedenog stanja.
16 | Puštanje instalacije u eksploataciju dozvoljeno je tek nakon obavljenog tehničkog pregleda i dobijanja uporabne dozvole.
17 | Ako troškovnikom i tehničkim opisom nije drugačije dato, narudžba materijala obuhvaća isporuku pripadajućeg materijala i proizvoda uključujući istovar, skladištenje i otpremu do mjesta ugradnje.
18 | Za sav ugrađeni materijal i proizvode treba osigurati i priložiti atest o ispravnosti i kvaliteti, od ovlaštene organizacije. Ako nije u tekstu od strane Investitora drugačije napisano, ponuditelj se obvezuje za ponuđene proizvode, kod predaje ponude, dokazati kvalitete proizvoda i priložiti atest ovlaštene organizacije.
To naročito važi za proizvode kojima se kvaliteta (vrijednost) ne vidi na temelju tehničkih podataka.
U slučaju da se atest kvalitete ne priloži, Investitor će za dotični proizvod, u tehničkom opisu, odvojiti proizvod od atesta (proizvod+atest).
19 | Za neophodna izvršenja i isporuke, koje nisu predviđene troškovnikom ili su nastale uslijed mijenjanja nacrta od strane Investitora, vrijede samo naknadne odredbe, dane u pismenom obliku pravovremeno - prije izvođenja radova.
20 | Naročitu pažnju, kod pakiranja, transporta i skladištenja na radilištu, treba posvetiti kod
- razdjelnika
- uključenih uređaja
- rasvjetnih tijela
ili drugih osjetljivih dijelova uređaja.
Zagađeni ili oštećeni dijelovi uređaja neće se preuzeti.
21 | Investitoru stoji na raspolaganju da ograniči, proširi ili potpuno prekriži pojedine pozicije.
Za nove pozicije treba Investitoru u vremenu od 7 dana ili kraće, dostaviti ponovnu ponudu.
To treba učiniti kroz rad i potvrdu Investitora.
Jedinične cijene važe i tada kad količine pojedine instalacije odstupaju više od 20% količine ponude.
22 | Za davanje ponuda ponuditelji moraju i trebaju predočiti referentne liste.
23 | Ponuditelj treba, prije davanja ponude, pogledati radilište, pogledati sve mogućnosti prilaza i mogućnosti dostave. Također treba eventualne nejasnoće ili količine prije predaje ponude dogovoriti s planerima i s rukovodstvom gradilišta.
24 | Nadzorna služba mora imati uvid u terminski plan te se mora odazvati na svaki poziv.
Za svako neopravdano produženje termina koje utvrdi nadzorna služba biti će u ugovoru određena kazna.
25 | Ako drugačije nije dogovoreno, izvoditelju je od Investitora osigurano, bez posebnih dozvola, mogućnost skladištenja i prilaznih putova kao i dozvoljeno korištenje vode.
26 | Izvoditelj daje jamstvo da, kod prenošenja dijela ugovora na jednog ili više kooperanata, preuzima sve ugovorne obveze iz ugovora zaključenog sa investitorom, te da će se istog pridržavati.
27 | Ako drugačije nije dogovoreno, izvoditelj treba, bez posebnih zahtjeva, čistiti svoje radno mjesto.
Izvoditelj mora u tijeku gradnje iz radilišta odvesti svu građevinsku šutu, sav otpadni materijal i nepotrebne uređaje.
28 | Ako se ustanovi da kod konačnog obračuna suma prelazi ugovorenu sumu, a radi izmjene količina za više od 10%, izvođač treba obavijestiti investitora.
29 | Pri izvođenju radova izvoditelj je dužan voditi računa o već izvedenim radovima na objektu. Ako bi se izvedeni radovi pri montaži električnih instalacija nepotrebno i uslijed nemarnosti i nestručnosti oštetili, troškove štete snositi će izvoditelj el. instalacija.
30 | Rušenje i sječenje čeličnih armirano betonskih greda i stupova ne smije se vršiti bez znanja i odobrenja nadzornog inženjera za ove radove.
31 | Svaki izvoditelj ima pravo izbora kome će dati ispitati kvalitetu i funkcionalnost, no to svakako mora biti ovlaštena osoba/organizacija, koja mora biti različita od osobe izvoditelja elektroinstalacija na objektu. Troškove ispitivanja snosi ugovarač.
32 | U slučaju da se ne održi i prekorači rok gradnje, ili pojedini dogovoreni termini, može ponuditelj - izvoditelj platiti ugovorenu kaznu, koja se navodi u međusobnom ugovoru Investitor - ponuditelj (izvoditelj). U tom ugovoru navodi se i sva pravna regulativa.
Opći tehnički uvjeti
Opći zahtjevi
Svi tipovi kabela i vodiča navedeni su u crtežima razvoda i na shemama razvodnih ormara.
Kabeli promjera do 40mm polažu se ručno. Veći kabeli polažu se uz pomoć motovitla, koje ima kontrolirano natezanje i s kojim rukuje ovlaštena osoba.
Putovi kabelskih trase su odabrani tako da ne smetaju drugim instalacijama i da nema rizika od oštećenja. Kabeli moraju biti položeni u definirane trase. U slučaju odstupanja od projektirane trase polaganja obvezatno se mora dobiti odobrenje od strane ovlaštene osobe.
Kod skladištenja i rukovanja kabelima obvezatno se pridržavati uputa proizvođača. Time će se izbjeći eventualna oštećenja kabela za vrijeme velike hladnoće. Temperatura kabela spremnog za polaganje i ambijent gdje se polaže treba biti temperature oko 5°C na više i to cca 24h prije polaganja.
Također treba paziti da ne dolazi do nedozvoljenog savijanja i uvijanja kabela glede oštećenja izolacije. U slučaju eventualnog oštećenja obvezatno obavijestiti odgovornu osobu nadzora.
Savijanje kabela ne smije biti manje nego što to dozvoljava proizvođač kabela.
Kao pomagala kod polaganju kabela može se koristiti alat koji je proizveden za tu svrhu.
Nakon presijecanja kabela krajeve kabela obvezatno zapečatiti glede vlažnosti odgovarajućom kabelskom navlakom .
Kabeli moraju biti položeni u cijelosti, osim ako je dužina polaganja veća od tvorničke dužine kabela na bubnju.
Svaki kabel treba biti položen tako da ne dolazi do dodatnog i nedozvoljenog naprezanja na priključnim mjestima (redne stezaljke opreme i sl.).
Naknadno izvlačenje i sređivanje kabela u trasama nije dopušteno.
Kabelske trase
Polaganje kabela se izvodi na odgovarajućim trasama.
Elemente trase treba kvalitetno povezati glede vodljivosti odnosno izjednačenja potencijala.
Razvod kabela
Cijevi za polaganje kabela moraju biti deblje stjenke i minimalnog promjera 20 mm. Učvršćenje cijevi izvodi se na propisanim razmacima.
Odvod kabela do pojedine opreme izvesti će se polaganje kabela u zaštitne cijevi.
Kod polaganja više kabela treba koristiti odgovarajuće povezne čelične trake. Sva učvršćenja kabela moraju biti izvedena tako da ne dolazi do dodatnog naprezanja kabela.
Priključak kabela
Kabeli većih presjeka spajaju se odgovarajućim kabelskim glavama, pri tome koristiti odgovarajući alat koji sprečava deformaciju i oštećenje kabela.
Upravljački kabeli i kabeli manjih presjeka spajaju se izravno na rednu stezaljku. Vodiči moraju biti položeni što revnije.
Križanje i upetljavanje kabela nije dozvoljeno.
Prije spajanje kabela potrebno je provjeriti dali je kabel korektno položen.
Treba obratiti pažnju na ispravnost obilježavanja kabela.
Svi rezervni kabeli trebaju biti priključeni na odgovarajuće redne stezaljke i uzemljeni na oba kraja.
Samo jedan vodič se spaja na odgovarajuću jednu rednu stezaljku.
Za slučaj spajanja više paralelnih vodiča koristiti odgovarajuće nove redne stezaljke i spojnike-premosnice.
Uvodnice trebaju biti uglavnom nemetalne da bi se onemogućila pojava lutajućih struja. Kod uvoda kabela u opremu (aparati, razvodni ormari, razvodne kutije i sl.) obvezatno zadržati stupanj mehaničke zaštite predmetne opreme.
Neiskorišteni kabelske ulaze obvezatno zabrtviti odgovarajućim vijčanim čepovima ili slično, a pri tome poštivati odgovarajući stupanj mehaničke zaštite.
Na mjestima gdje se očekuje povećano zagrijavanja treba koristiti odgovarajuće uvodnice i izolacijske materijale koji su otporni na povećanu temperaturu (više od 1 05°C).
Kabeli i vodiči
Svi kabeli biti će označeni odgovarajućim kabelskim vrpcama i to na oba kraja.
Svi kabeli pod zemljom biti će označeni odgovarajućim olovnim pločicama na mjestima gdje kabeli izlaze-ulaze iz kabelskih kanala, rova itd.
Vodovi energetskih kabela trebaju biti odgovarajuće boje. Isto se odnosi i na spojnice i priključne stezaljke.
Vodiči upravljačkih, kontrolnih i signalnih kabela trebaju se označiti kod svakog priključnog mjesta prema pripadajućim crtežima i tablicama.
Pregledi, kontrole, ispitivanja i mjerenja
Tijekom pregleda el. instalacija objekta treba obratiti pažnju na:
- glavni razvodni ormar,
- provjeriti ispravnost (mjerenja) petlji uzemljenja i izjednačenje potencijala,
- stanja uzemljenja razdjelnika, metalnih trasa te eventualno uzemljene opreme,
- prepoznavanje i stanje neutralnog i zaštitnog vodiča,
- stanje i opremljenost shemama, tablicama i oznakama,
- stanje i opremljenost oznakama, razdjelnika, strujnih krugova, trošila i slično,
- solidnost spajanja kabela,
- pristupačnost i prostor za rad.
Dobiveni rezultati ispitivanja i mjerenja moraju zadovoljavati slijedeće:
- između vodiča ne postoji dodir,
- vodiči-kabeli nisu u prekidu,
- otpor petlje odgovara otporu upotrjebljenih vodiča-kabela,
- otpor izolacije između vodiča istog kabela ili različitog kabela nije manji od 20 MOhma,
a otpor između bilo kojeg vodiča i zemlje nije manji od 10 MOhma,
- otpor uzemljenja nije veći od 10 Ohma,
IZRADA:
MIROSLAV UDILJAK, ing.el.
Gospić, studeni 2022.

## Troškovnik el.
| GRAD GOSPIĆ, BUDAČKA 55, GOSPIĆ OIB: 22538763965 TROŠKOVNIK RADOVA Izgradnja poslovne građevine za smještaj vozila i opreme Gradskog društva Crvenog križa TD: 02-10/21-T |  | Consilium d.o.o. projektiranje, nadzor i građenje; OIB: 95339822934 a. Zagrebačka 18, 53000 Gospić m. +385 95 554 7999 e. info@consilium-gs.hr
B/ | ELEKTRIČNE INSTALACIJE
Redni broj | NAZIV | jedinica mjere | okvirna količina stavke | Cijena stavke (po jedinici mjere) (€) | Ukupna cijena stavke (€) | Faza
1. | RAZDJELNICI (RAZVODNI ORMARI)
1.1. | Dobava, postavljanje i spajanje razdjelnika, sukladno HRN EN 61439 ili "jednakovrijedno", razvodnog ormara GRO (sukladno jednopolnoj shemi sa 30 % rezerve), izvedenog kao (ugradni/nadgradni, dogovor sa investitorom). Razdjelnik GRO je iz samogasive teško zapaljive plastične mase, ormar sa vratima, bravom i ključem u minimalnoj zaštiti IP 44. | kom. | 1 |  | 0 | 2
Jednakovrijedno:
Uz razdjelnik treba biti izdan tvornički Zapisnik o ispitivanju u skladu sa hrvatskim propisima. Uz razdjelnik isporučiti jednopolnu shemu izvedenog stanja. Shemu postaviti u najlon vrećicu u odgovarajuću pregradu (nosač sheme).
Razdjelnik mora imati ime proizvođača, tvornički broj i oznaku prema nacrtu, te izjavu o sukladnosti na hrvatskom jeziku.
1.2. | Koordinirati sa HEP - ODS d.o.o. Elektrolika Gospić, iskop kabelskog rova i polaganje napojnog kabela od SPMO do GRO, te iskop i polaganje uzemljivača. Predmetno, iz razloga što se izvodi prema tehničkom rješenju i uvjetima HEP-a. Po potrebi dio radova izvodi HEP. Ponuditi uslugu koordinacije. | kompl. | 1 |  | 0 | 1
1.3. | U ormar je ugrađena slijedeća oprema:
| Automatski osigurači za velike struje, 3p, tip KMH-380, C 80 A ili jednakovrijedan. | kom. | 1 |  | 0 | 2
Jednakovrijedno:
| 2-polni prekidač s diferencijalnom zaštitom 40 A/30 mA, tip iID | kom. | 1 |  | 0 | 2
| Katodni odvodnik klase II, 0,5 kV, L/N komplet s podnožjem (TT sustav), komplet sa pripadnim predosiguračima. | kom | 1 |  | 0 | 2
| Automatski osigurač B6A/1p | kom. | 1 |  | 0 | 2
| Automatski osigurač B10A/1p | kom. | 6 |  | 0 | 2
| Automatski osigurač B16A/1p | kom. | 7 |  | 0 | 2
| Grijač 150W/150°C, s priključnim stezaljkama,110-250V | kom | 1 |  | 0 | 2
| Higrostat regulator vlažnosti zraka 40-90% 230 V | kom | 1 |  | 0 | 2
| sitni i potrošni materijal | komplet | 1 |  | 0 | 2
1.4. | Nabavka isporuka i ugradnja industrijskog razvodnog ormarića (PPK) plastične izvedbe s priključnicama 2x1f 16A, strujnom zaštitnom sklopkom RCD 40A/2/0,03A , osiguračima 2xC16A/1 izveden sa stupnjem zaštite IP 55 . | kom | 3 |  | 0 | 2
Uz razvodni ormarić treba biti izdan tvornički Zapisnik o ispitivanju u skladu sa hrvatskim propisima. Uz razdjelnik isporučiti jednopolnu shemu izvedenog stanja. Shemu postaviti u najlon vrećicu u odgovarajuću pregradu (nosač sheme).
Razdjelnik mora imati ime proizvođača, tvornički broj i oznaku prema nacrtu.
0
1. | UKUPNO RAZDJELNICI (RAZVODNI ORMARI) |  |  | 0
2. | INSTALACIONA OPREMA, RASVJETA I IZJEDNAČENJE POTENCIJALA
Nabavka,isporuka i montaža n(p)/ž opreme sa završnim spajanjem;priključnica, sklopki, kutija i ostalog instalacionog materijala proizvođača ELLABO; LEGRAND ili nekog drugog jednako vrijednog proizvođača opreme. Priključnice i prekidači se ugrađuju dijelom u betonske zidove, a dijelom u zidove izvedene blokom
Jednakovrijedno:
2.1 | Nabavka isporuka i ugradnja n(p)/ž na zid sklopke, obične jednopolne 250V/10A, kompletno s kutijom, okvirom i nosačem. | kom | 1 |  | 0 | 2
2.2 | Nabavka isporuka i ugradnja n(p)/ž na zid sklopke, serijske 250V/10A, kompletno s kutijom, okvirom i nosačem. | kom. | 2 |  | 0 | 2
2.3 | Nabavka isporuka i ugradnja n(p)/ž priključnice 1P+N+PE 250V/16A, s poklopcem i kutijom Ø60mm | kom. | 1 |  | 0 | 2
2.4 | Nabavka isporuka i ugradnja kutije za izjednačenje potencijala | kom. | 2 |  | 0 | 2
2.5 | Sabirnica za izjednačavanje potencijala | kom. | 1 |  | 0 | 2
2.6 | U koordinaciji sa izvođačima strojarskih radova, postaviti i spojiti pripadajuće uređaje sa razvodnim (upravljačkim) ormarima (kotlovnica), te ostalom elektroopremom. Surađivati sa ostalim izvođačima u ugradnji elektroopreme. | komplet | 1 |  | 0 | 2
U svaku stavku opreme potrebno je predvidjeti dobavu, montažu, spajanje i funkcionalno ispitivanje. U cijenu uračunati sitni montažni materijal, te ostali potrebni pribor i odgovarajuće ateste (izjave o sukladnosti na hrvatskom jeziku). Na svu opremu ponuđač mora dati jamstvo u roku od najmanje 2 godine. Estetske karakteristike prije narudžbe obavezno usuglasiti točan tip, boju i konačnu dispoziciju rasvjetnih tijela sa investitorom.
2.7 | Nabavka, isporuka i ugradnja rasvjetnih tijela (unutarnja i vanjska rasvjeta). Stavka obuhvaća sav neophodan montažni pribor i materijal kao i spajanje rasvjetnih tijela na mjestu ugradnje.Odabrani tip rasvjete ne isključuje rasvjetu jednako vrijednih i istih karakteristika drugog proizvođača rasvjete. Rasvjetna tijela dogovarati sa investitorom. Napomena: boja i oblik rasvjetnog tijela je prema odabiru arhitekta.
2.7.1 | Dobava i ugradnja, nadgradne vodotijesne sa simetričnom širokom distribucijom svjetlosti.
Kućište je izrađeno od polikarbonata.
Difuzor opalni polikarbonatni sa refrakcijskim prizmama.
Ukupna snaga svjetiljke maksimalno 62,6 W.
Izlaznog svjetlosnog toka svjetiljke minimalno 7770 lm.
Efikasnost svjetiljke minimalno 124 lm/W.
Temperatura boje svjetlosti maksimalno 4000 K.
Faktor uzvrata boje minimlno CRI ≥ 80.
Stupanj zaštite minimalno IP66.
Kromacitet tolerancija MacAdam: 3.
Klasa I električne zaštite.
Temperaturni raspon rada : -20°C to +30°C.
Dimenzije svjetiljke: 1600 x 92 x 90 mm (±5%).
Mogućnost prolaznog ožičenja.
Masa svjetiljke: 2,5 kg (±5%).
Predpojna naprava: elektronička prigušnica.
Životni vijek izvora svjetlosti minimalno 50.000 h pri 80% inicijalnog svjetlosnog toka L80.
Garantni rok proizvođača minimalno 5 godina.
Oznaka u projektu S1.
Kriterij za ocjenu jednakovrijednosti:
Jednakovrijednost se dokazuje svjetlotehničkim izračunom i tabelarnim usporednim prikazom (po normi definirano, projektirano i zamjensko) Esr, Uo, Ud, GR, Ra. Dokazi se prilažu prilikom predaje ponude, inače se ista neće uzeti u razmatranje. Jednakovrijednost se dokazuje i tehničkim karakteristikama svjetiljke, kao i oblikovnosti samog proizvoda.
| A.) Dobava | kom. | 12 |  | 0 | 2
2.7.2 | Dobava i ugradnja, nadgradne nužne LED svjetiljke namjenjene za osvjetljenje otvorenih ruta s minimalno 0,5 lx prema EN 1838 ili jednakovrijedno.
Kućište je izrađeno od polikarbonata završne obrade bijele boje.
Ukupna snaga svjetiljke maksimalno 6 W.
Izlaznog svjetlosnog toka svjetiljke minimalno 524 lm.
Rad u pripravnom spoju.
Funkcija autotesta.
Rad u temperaturnom području od +10°C do + 40°C.
Autonomija baterije 3h.
Stupanj zaštite minimalno IP65.
Otpornost na mehaničke udarce minimalno IK06.
Dimenzije svjetiljke: Ø170 x 66,5 mm (±5%).
Garantni rok proizvođača minimalno 5 godina.
Oznaka u projektu Em1.
Jednakovrijednost se dokazuje svjetlotehničkim izračunom i tabelarnim usporednim prikazom (po normi definirano, projektirano i zamjensko) Esr, Uo, Ud, GR, Ra. Dokazi se prilažu prilikom predaje ponude, inače se ista neće uzeti u razmatranje.
Jednakovrijedno:
Kriterij za ocjenu jednakovrijednosti:
Jednakovrijednost se dokazuje svjetlotehničkim izračunom i tabelarnim usporednim prikazom (po normi definirano, projektirano i zamjensko) Esr, Uo, Ud, GR, Ra. Dokazi se prilažu prilikom predaje ponude, inače se ista neće uzeti u razmatranje. Jednakovrijednost se dokazuje i tehničkim karakteristikama svjetiljke, kao i oblikovnosti samog proizvoda.
| A.) Dobava | kom. | 4 |  | 0 | 2
2.7.3 | Dobava nadgradne nužne LED svjetiljke sa asimetričnom optikom namjenjene za osvjetljenje hidranata s minimalno 5 lx prema EN 1838 ili jednakovrijedno.
Svjetiljka je montirana na zidnoj konzoli na visini 2,5m,udaljena 40cm na površini konzole.
Kućište je izrađeno od polikarbonata završne obrade bijele boje.
Ukupna snaga svjetiljke maksimalno 6,5 W.
Izlaznog svjetlosnog toka svjetiljke minimalno 204 lm.
Rad u pripravnom spoju.
Funkcija autotesta.
Rad u temperaturnom području od +10°C do + 40°C
Autonomija baterije 3h.
Stupanj zaštite minimalno IP65.
Otpornost na mehaničke udarce minimalno IK08.
Dimenzije svjetiljke: 269 x 40 x 144 mm (±5%).
Garantni rok proizvođača minimalno 5 godina.
Oznaka u projektu Em2.
Jednakovrijedno:
Kriterij za ocjenu jednakovrijednosti:
Jednakovrijednost se dokazuje svjetlotehničkim izračunom i tabelarnim usporednim prikazom (po normi definirano, projektirano i zamjensko) Esr, Uo, Ud, GR, Ra. Dokazi se prilažu prilikom predaje ponude, inače se ista neće uzeti u razmatranje. Jednakovrijednost se dokazuje i tehničkim karakteristikama svjetiljke, kao i oblikovnosti samog proizvoda.
| A.) Dobava | kom. | 1 |  | 0 | 2
2.7.4 | Dobava i ugradnja, metalne zidne konzole u IP65 zaštiti za prihvat svjetiljke Em2 iz projekta.
Minimalna duljina konzole 400mm.
| A.) Dobava | kom. | 1 |  | 0 | 2
2.7.5 | Dobava nadgradne piktogramske LED svjetiljke za označavanje smjera izlaza.
Kućište je izrađeno od polikarbonata završne obrade bijele boje.
Ukupna snaga svjetiljke maksimalno 6,5 W.
Rad u pripravnom spoju.
Funkcija autotesta.
Rad u temperaturnom području od +10°C do + 40°C
Autonomija baterije 3h.
Stupanj zaštite minimalno IP65.
Otpornost na mehaničke udarce minimalno IK08.
Dimenzije svjetiljke: 269 x 40 x 144 mm (±5%).
Garantni rok proizvođača minimalno 5 godina.
Oznaka u projektu P1.
Kriterij za ocjenu jednakovrijednosti:
Jednakovrijednost se dokazuje svjetlotehničkim izračunom i tabelarnim usporednim prikazom (po normi definirano, projektirano i zamjensko) Esr, Uo, Ud, GR, Ra. Dokazi se prilažu prilikom predaje ponude, inače se ista neće uzeti u razmatranje. Jednakovrijednost se dokazuje i tehničkim karakteristikama svjetiljke, kao i oblikovnosti samog proizvoda.
| A.) Dobava | kom. | 2 |  |  | 2
2.7.6 | Dobava i ugradnja, LED vanjske zidne svjetiljke Ax, sa sljedećim ili boljim karakteristikama:
Kućište svjetiljke je izrađeno od tlačno lijevanog aluminija završne obrade teksturirane sive boje.
Optika zaštićena kaljenim staklom.
Ukupna snage sjetiljke ≤ 20 W.
Izlaznog svjetlosnog toka svjetiljke ≥ 2.628 lm.
Svjetlosna iskoristivost svjetiljke minimalno 99%.
Svjetlotehnička iskoristivost svjetiljke ≥ 131 lm/W.
Temperatura boje svjetlosti maksimalno 3200 K.
Faktor uzvrata boje (Ra) minimalno 70.
Stupanj IP zaštite minimalno IP65.
Klasa električne zaštite I.
Stupanj mehaničke zaštite svjetiljke minimalno IK09.
Prenaponska zaštita 10kV (Imax=10kA).
Životni vijek od minimalno 100.000 sati pri stopi kvara 10% (B10) uz minimalno 95% nazivnog svjetlosnog toka tijekom životnog vijeka (L95).
Masa svjetiljke: cca 5,5 kg. (±10%)
Mogućnost podešavanja snage i svjetlosnog toka u najmanje pet vremenskih intervala.
Mogućnost redukcije snage 50% 2 sata prije i 4 sata nakon sredine noći.
Automatski prekid napajanja prilikom otvaranja kućišta svjetiljke.
Izjave i certifikati: CE,ENEC+
| Oznaka svjetiljke V1. | kom | 2 |  |  | 2
2.8. | Dobava, montaža i spajanje tipkala za isključenje napona u slučaju hitnosti (požara). (Tipkalo kao tip kojem se pri uporabi ne razbija staklo.) | kom. | 1 |  | 0 | 2
0
2. | UKUPNO INSTALACIONA OPREMA, RASVJETA I IZJEDNAČENJE POTENCIJALA |  |  | 0
3. | KABELI I CIJEVI
3.1 | Brtvljenje gibljive PEHD cijevi Ø63/52 i Ø20 sa kabelima kod ulaza u građevinu npr. “pur pjenom” ili kitanjem | kom. | 2 |  | 0 | 1
3.2 | Dobava, polaganje i spajanje kabela kao tip NYY 3x16 mm2, u PVC cijevi ugrađivati u tijeku građevinskih radova (od ormara GRO do SPMO). | m | 50 |  | 0 | 1
Nabavka isporuka i polaganje komplet instalacionog materijala i pribor. Polaganje savitljivih el. instalacijskih cijevi u zidove i podove, probijanje i bušenje zidova. Polaganje kabela u kabelske kanale, savitljive plastične el. instalacione cijevi, PNT cijevi, spajanje u pripadajućim kutijama.
3.3 | Kabel NYM-J (PP-Y) 3x4 mm2 | m | 70 |  | 0 | 2
3.4 | Kabel NYM-J (PP-Y) 3x2,5mm2 | m | 120 |  | 0 | 2
3.5 | Dobava i polaganje cijevi tičino promjera 20 mm. | m | 120 |  | 0 | 1
3.6 | Nabavka isporuka i ugradnja montažnog materijal i pribora, kao što su: Vijčani materijal , zavarivački materijal, antikorozivni materijal (boje:temeljne +završne) vezice za kabele, obujmice i sl. razvodne kutije, vijci, tiple,obujmice i sl. | kompl | 1 |  | 0 | 2
0
3. | UKUPNO KABELI I CIJEVI |  |  | 0
4. | GRAĐEVINSKI RADOVI I MATERIJALI
Izrada kabelske (kabel U0 / U = 0,6/1 kV). Stavka obuhvaća iskop rova od razvoda GRO do SPMO, polaganje PEHD cijevi, energetskog kabela (PPOO-Y), polaganje crvene upozorne trake sa natpisom, zatrpavanje rova slojevima pjeska i čiste zemlje, postavljanje plastičnih štitnika, snimanje kanalizacije prije zatrpavanja, sanacija radilišta po završetku.
4.1. | Strojni iskop rova minimalne širine 0,4m i dubine 0,8m za PEHD cijev. | m | 50 |  | 0 | 1
Dobava i polaganje dvoslojnih korugiranih PVC/PEHD cijevi u prethodno pripremljen zemljani rov prema donjoj specifikaciji. Cijev mora biti izrađena iz polietilena visoke gustoće, sa vanjskom rebrastom stijenkom i unutrašnjom glatkom, pogodne za direktno polaganje u zemlju i beton. Sve spojeve cijevi izvesti tipskim spojnicama. Svi položeni segmenti cijevi moraju biti opremljeni metalnim foršpanom za provlačenje kabela.
1 × PVC Ø50mm za energetsku instalaciju
4.2. | Zasipavanje cijevi pijeskom uz nabijanje u slojevima ukupne visine do 30 cm iznad i ispod cijevi. | m3 | 6 |  | 0 | 1
4.3. | Dobava i polaganje trake za upozorenje crvene boje "pozor energetski napon" | m | 50 |  | 0 | 1
4.4. | Zatrpavanje zemljanog rova nakon polaganja PEHD cijevi te dovođenje okolnog prostora u prijašnje stanje. | m | 50 |  | 0 | 1
4.5. | Dobava i polaganje PVC štitnika za zaštitu kabela u iskopani rov. | kom | 50 |  | 0 | 1
4.6. | Strojni iskop rova minimalne širine 0,6m i dubine 0,8m za uzemljivač. | m | 80 |  | 0 | 1
4.7. | Nabava i polaganje pocinčane trake (FE ZN) 40x3 mm i spojnog pribora sa razmatanjem i ispravljanjem trake, te izradom spojeva. | m | 130 |  | 0 | 1
4.8. | Pocinčane križne spojeve u zemlji premazati bitumenom. | komplet | 1 |  | 0 | 1
0
4. | UKUPNO GRAĐEVINSKI RADOVI I MATERIJALI |  |  | 0
5. | OSTALI RADOVI
5.1. | Označavanje kabela, (prekidača, sklopki …) sa pripadajućim brojem strujnog kruga, oznake trebaju biti otporne na vanjske utjecaje . | kom. | 5 |  | 0 | 2
5.2. | Ispitivanje elektroinstalacija i izdavanje Zapisnika o ispitivanju, sukladno HRN EN 60364 ili "jednakovrijedno" (vizualni pregled, mjerenje neprekinutosti zaštitnog vodiča i vodiča za glavno i dodatno izjednačenje potencijala, otpor izolacije, funkcionalnost zaštite - ZUDS, impedancija petlje kvara, mjerenje otpora uzemljenja). Funkcionalno ispitivanje instalacije sa opisom ispitivanja. | komplet | 1 |  | 0 | 2
Jednakovrijedno:
5.3. | Brtvljenje prolaza kabela pojedinačno. | komplet | 1 |  | 0 | 1
5.4. | Pribavljanje Izjava o sukladnosti za domaću i uvoznu električnu opremu na hrvatskom jeziku | komplet | 1 |  | 0 | 1
5.6. | Usluga inženjera gradilišta elektrotehničke struke pri izvođenju elektrotehničkih radova, priprema za tehnički pregled i primopredaju radova (certifikati, izjave o sukladnosti, pisana izjava izvođača radova) te sudjelovanje na tehničkom pregledu. | komplet | 1 |  | 0 | 1
0
5. | UKUPNO OSTALI RADOVI |  |  | 0

## REKAPITULACIJA-ELEKTRO
| GRAD GOSPIĆ, BUDAČKA 55, GOSPIĆ OIB: 22538763965 TROŠKOVNIK RADOVA Izgradnja poslovne građevine za smještaj vozila i opreme Gradskog društva Crvenog križa TD: 02-10/21-T |  |  | Consilium d.o.o. projektiranje, nadzor i građenje; OIB: 95339822934 a. Zagrebačka 18, 53000 Gospić m. +385 95 554 7999 e. info@consilium-gs.hr
REKAPITULACIJA
B/ |  | ELEKTROINSTALACIJSKI RADOVI |  |  | UKUPNO:
| 1. | RAZDJELNICI (RAZVODNI ORMARI) |  |  | 0
| 2. | INSTALACIONA OPREMA, RASVJETA I IZJEDNAČENJE POTENCIJALA |  |  | 0
| 3. | KABELI I CIJEVI |  |  | 0
| 4. | GRAĐEVINSKI RADOVI I MATERIJALI |  |  | 0
| 5. | OSTALI RADOVI |  |  | 0
|  | UKUPNO: |  |  | 0
UKUPNA REKAPITULACIJA
|  |  | UKUPNO : |  | 0
|  |  | PDV 25% : |  | 0
|  | UKUPNO S PDV 25% : |  |  | 0

## UKUPNA REKAPITULACIJA I JAMSTVO
| GRAD GOSPIĆ, BUDAČKA 55, GOSPIĆ OIB: 22538763965 TROŠKOVNIK RADOVA Izgradnja poslovne građevine za smještaj vozila i opreme Gradskog društva Crvenog križa TD: 02-10/21-T |  |  | Consilium d.o.o. projektiranje, nadzor i građenje; OIB: 95339822934 a. Zagrebačka 18, 53000 Gospić m. +385 95 554 7999 e. info@consilium-gs.hr
REKAPITULACIJA UKUPNO
UKUPNO:
| A/ | GRAĐEVINSKO-OBRTNIČKI RADOVI |  |  | 0
| B/ | ELEKTROINSTALACIJSKI RADOVI |  |  | 0
|  | UKUPNO: |  |  | 0
UKUPNA REKAPITULACIJA
|  |  | UKUPNO : |  | 0
|  |  | PDV 25% : |  | 0
|  | UKUPNO S PDV 25% : |  |  | 0
Jamstveni rok za otklanjanje nedostataka (J)
UPUTA ZA POPUNJAVANJE: Ponuditelj popunjava ćeliju označenu plavom bojom. U njoj iskazuje duljinu ponuđenog jamstvenog roka kvalitete izvedenih radova.
NAPOMENA: Jamstveni rok moguće je iskazivati isključivo cijelim brojem (ne decimalnim) u mjesecima (npr. 24, 36, 48 i sl.).
Ponuđeni jamstveni rok kvalitete ponude koja je predmet ocjene: